## Sheet1
Rayiçler
YAPILACAK İŞİN CİNSİ
071-000 | LAVABOLAR Aşağıdaki cins ve ölçülerde, sabit sabunluklu veya sabunluksuz , beyaz renkte, Lavabonun montaj elemanları ile birlikte, işyerinde temini, yerine montajı. Lavabolar 305/2011/AB Yapı Malzemeleri Yönetmeliğine uygun , CE uygunluk işareti ile olarak piyasaya arz edilmiş olacaktır. ​Not:Renkli sırlı seramikten kullanılması durumunda montajlı fiyatlar % 15 arttırılacak montaj bedelleri arttırılmadan uygulanacaktır.
071-101 | 28x35 cm Yaylı, kancalı veya vidalı. | 33.68
071-102 | 28x45 cm Yaylı, kancalı veya vidalı. | 43.28
071-103 | 40x50 cm Yaylı, kancalı veya vidalı | 54.48
071-104 | 45x55 cm Yaylı, kancalı veya vidalı | 71.68
071-105 | 50x65 cm Yaylı, kancalı veya vidalı | 110.08
071-106 | 50x65 cm Ayaklı Tk. | 165.44
071-107 | 35x45 cm Köşe tipi Yaylı, kancalı veya vidalı | 55.44
071-108 | Tezgah altı veya tezgah üstü oval lavabo Takriben 40x50 cm. | 78.88
071-109 | Tezgah altı veya tezgah üstü oval lavabo Takriben 45x55 cm. | 86.08
071-110 | 50x60 cm Yaylı, kancalı veya vidalı | 102.08
071-111 | 50x60 cm Ayaklı Tk | 118.24
071-112 | Takriben 45x55 cm Yarım Ayaklı Tk | 105.44
071-113 | 45x60 cm Yarım Ayaklı Tk | 149.44
071-114 | 50x60 cm Yarım Ayaklı Tk | 118.24
071-115 | 50x65 cm Yarım Ayaklı Tk | 159.84
071-117 | 25x40 cm Yaylı, kancalı veya vidalı | 50.08
071-116 | Takriben 50x60 cm Bedensel Engelli Lavabo. (Lavabonun derinliği en az 43 cm, en fazla 49 cm olmalıdır.) | 177.28
071-118 | 50x70 cm Tam ayaklı Tk. | 141.44
071-119 | 50x85 cm Tam ayaklı Tk. | 184.64
071-120 | Takriben 45x60 cm Tezgah altı veya üstü oval lavabo | 122.08
071-121 | 50x65 cm Takriben tezgah altı veya üstü oval lavabo | 142.08
071-122 | 35x45 cm Yaylı , Kancalı veya vidalı | 48.48
071-123 | 45x60 cm yaylı, Kancalı veya vidalı | 102.88
071-124 | 45x45 cm Köşe tipi Yaylı, kancalı veya vidalı | 120.48
071-125 | 52x52 cm Köşe tipi Yaylı, kancalı veya vidalı | 103.68
071-126 | Takriben 36x44 cm Tezgah altı veya üstü oval lavabo | 83.68
071-127 | 51x80 cm Yaylı, kancalı veya vidalı Yarım Ayaklı Tk | 179.04
071-128 | 37x45 cm Konsollu Yarım Ayaklı Tk. | 107.84
071-129 | Takriben 41x50 cm Yarım Ayaklı Tk Yaylı, kancalı veya vidalı | 83.04
071-1000 | ANTİBAKTERİYEL LAVABOLAR Lavabolar, TS 13420 standardında tarif edilen tanıma uygun, ürün üzerinde görünür bölgede hiçbir şekilde silinmeyen, ABY (Anti Bakteriyel Yüzey) logolu, antibakteriyel özellikli olması halinde montajlı birim fiyatları %10 arttırılacak, montaj bedelleri artırılmadan uygulanacaktır.
072-000 | LAVABO TESİSATI: (Ölçü: Tk.; İhzarat: % 60) BFT.071-000de adı geçen lavabolar ile birlikte kullanılmak üzere pirinçten kromajlı veya plastik esaslı (acetal copolymer) kalite belgeli, 15 mmlik musluğu ve rozeti veya bataryası TS-EN 274-1-2-3 e uygun belgeli, sökülüp temizlenebilir tipte, 6 cm. koku fermetürlü en az 16 cm. uzatma parçalı ve rozeti, pirinçten kromajlı veya sert plastik esaslı TS-EN 274-1-2-3 e uygun ölçüde sökülüp temizlenebilen en az 80°C sıcaklığa ve asitlere dayanıklı 32 mm. sıkışmalı lavabo sifonu ve pis su borusuna bağlantı adaptörü ile birlikte işyerinde temini, montajı ve işler halde teslimi.(Pis su akıtma borusu fiyata
dahil değildir.)
072-100 | Uzun musluklu ve pirinç kumandasız sifonlu:
072-101 | Birinci sınıf: (Musluk TS EN 200; Sifon TS-EN 274-1-2-3) | 58.88
072-200 | Duvar tipi bataryalı (TS EN 200 veya TS EN 817 'ye uygun) ve pirinç kumandasız sifonlu:
072-201 | Birinci sınıf: (Batarya TS EN 200 veya TS EN 817 ; Sifon TS-EN 274-1-2-3) | 167.12
072-300 | Gömme tip bataryalı, (Lavabo üzerine monte edilir tip pirinçten kromajlı ara muslukları ve bağlantı boruları dahil) pirinç kumandasız sifonlu
072-301 | Birinci sınıf: (Batarya TS EN 200 veya TS EN 817 ; Sifon TS-EN 274-1-2-3) | 137.52
072-400 | Uzun musluklu ve (TS EN 200 veya TS EN 817' e uygun) özel plastik taslı, kumandasız sifonlu:
072-401 | Birinci sınıf: (Musluk TS EN 200; Sifon TS- EN 274-1-2-3 ) | 82.32
072-500 | Duvar tipi Bataryalı ve (TS EN 200'e veyaTS EN 817' e uygun ) özel plastik taslı kumandasız sifonlu:
072-501 | Birinci sınıf: (Batarya TS EN 200 veyaTS EN 817' e uygun ; Sifon TS-EN 274-1-2-3) | 87.12
072-600 | Gömme tip bataryalı, (Lavabo üzerine monte edilir tip ve pirinç ten kromajlı ara muslukları ve bağlantı boruları dahil) Özel lastik taslı kumandasız sifonlu:
072-601 | Birinci sınıf: (Batarya TS EN 200 veyaTS EN 817'ye uygun , sifon TS-EN 274-1-2-3) | 105.12
072-700 | Gömme tip bataryalı, (Lavabo üzerine monte edilir tip ve pirinç ten kromajlı ara muslukları ve bağlantı boruları dahil) pirinçten kumandalı sifonlu:
072-701 | Birinci sınıf: (Batarya TS EN 200 veyaTS EN 817'ye uygun , sifon TS-EN 274-1-2-3) | 106.72
073-000 | AYNALAR: (Ölçü: Ad: İhzarat: %60) (TS EN 1036) Cam kalınlığı 5 mm, ayna kenarı rodajlı , ayna üzerinde şeritler olduğubda, şeritler bizoteli olacaktır. Duvara bağlantı vidaları pirinç malzemeden ve minimum 5 mikron nikel kaplamalı veya paslanmaz çelikten olacaktır. Ayna duvar askısı vida ve dübeller ile duvarda yerine montajı. Aynalar 305/2011/AB Yapı Malzemeleri Yönetmeliğine uygun olarak , CE uygunluk işareti ile piyasaya arz edilmiş olacaktır.
073-201 | Takriben 40x50 cm. | 37.2
073-202 | Takriben 40x60 cm. | 49.2
074-000 | ETAJERLER: (Ölçü: Ad. İhzarat: %60) Kendinden konsollu aşağıdaki cins ve ölçülerde beyaz renkten etajeri; özel takoz veya montaj elemanları ile birlikte işyerinde temini ve yerine montajı. Not:Renkli sırlı seramik kullanılması durumunda montajlı fiyatlar % 15 arttırılacak montaj bedelleri arttırılmadan aynen uygulanacaktır.
074-100 | Sırlı seramikten
074-101 | Takriben 50x10 cm. Ekstra sınıf | 23.92
074-102 | Takriben 60x15 cm. Ekstra Sınıf | 28.08
074-103 | Takriben 50x15 cm. Ekstra Sınıf | 24.88
074-104 | Takriben 68x15 cm. Ekstra Sınıf | 31.28
074-1000 | ANTİBAKTERİYEL ETAJERLER (Ölçü:Ad. İhzarat:% 60) (TS 13420 ) 074–100 'de yer alan etajerlerin, TS 13420 standardında tarif edilen tanıma uygun, ürün üzerinde görünür bölgede hiçbir şekilde silinmeyen, ABY (Anti Bakteriyel Yüzey) logolu, antibakteriyel özellikli olması halinde montajlı birim fiyatları %10 arttırılacak, montaj bedelleri artırılmadan uygulanacaktır.
075-000 | ALATURKA HELA TAŞLARI: (Ölçü: Ad.: İhzarat: %60) (TS 799) Beyaz renkte, 4 köşeli hela taşı; TS-EN 274-1-2-3 e uygun ø 100 mm.lik PVC den yekpare yapılmış 80°C sıcaklığa ve asitlere dayanıklı 6 cm. koku
fermetürlü alaturka hela sifonu ile birlikte işyerinde temini ve yerine montajı: (TS 799a) uygun ve kalite belgeli olacaktır. Not:Renkli sırlı seramik kullanılması durumunda montajlı fiyatlar % 15 arttırılacak montaj bedelleri arttırılmadan aynen uygulanacaktır.
075-100 | Sırlı seramikten
075-103 | Plastik sifonlu Takriben 50x60 cm Ekstra Sınıf | 86.24
075-105 | Plastik sifonlu Takriben 60x60 cm Ekstra Sınıf | 100.64
075-1000 | ANTİBAKTERİYEL ALATURKA HELA TAŞLARI (Ölçü:Ad. İhzarat:% 60) (TS 13420 ) 075-100 'de yer alan alaturka hela taşlarının TS 13420 standardında tarif edilen tanıma uygun, ürün üzerinde görünür bölgede hiçbir şekilde silinmeyen, ABY (Anti Bakteriyel Yüzey) logolu, antibakteriyel özellikli olması halinde montajlı birim fiyatları %10 arttırılacak, montaj bedelleri artırılmadan uygulanacaktır.
076-000 | ALATURKA HELA TESİSATI:(Ölçü: TK.:İhzarat: %60) BFT 075-000’de Adı geçen hela taşları ile birlikte kullanılmak üzere
076-300 | Fayans rezervuarlı: Rezervuarı ekstra kalite, beyaz renkte fayanstan | 71.84
076-400 | Plastik rezervuarlı: Rezervuarı plastikten | 34.08
076-500 | Basınçlı hela yıkayıcılı TS-366ya uygun, ø 20 mm.lik pirinçten kromajlı, kalite belgeli pres döküm, basınçlı hela yıkayıcılı, temiz su tesisatı borusuna bağlanan ve hela vb. nin yıkanmasına yarayan, basınçlı hela yıkayıcılarını temini yerine montajı . | 50.08
079-000 | KENDİNDEN REZERVUARLI ALAFRANGA HELA VE TESİSATI (TS EN 997+A1) (Ölçü: Tk.) Üzerine rezervuar konabilir aralıklı beyaz renkte (Sırlı seramikten) fayanstan, kalite belgeli, taşı; en az 13 lt.lik fayanstan komple rezervuarı sert plastikten oturma yeri ve kapağı; 15 lt.lik pirinçten kromajlı kalite belgeli rezervuar ara ve taharet muslukları bakır borusu, rozetleri ve kromajlı tespit vida ve takozları ile birlikte işyerinde temini, yerine montajı ve işler halde teslimi. Not:Renkli sırlı seramik kullanılması durumunda montajlı fiyatlar % 15 arttırılacak montaj bedelleri arttırılmadan aynen uygulanacaktır.
079-100 | Takriben 35x55 cm. (Ekstra kalite) | 200.4
079-101 | Takriben 37x77 cm. (Ekstra kalite) | 206.8
079-200 | Bedensel engelli için, takriben 35x70 cm. Ekstra kalite. (Klozetin oturma yerinin yerden yüksekliği 43 cm ile 48 cm arasında olmalıdır.) | 365.2
079-300 | Duvara tam dayalı tip, Takriben 65x35 cm.(Ekstra kalite) | 258
079-500 | KENDİNDEN REZERVUARLI AZ SU TÜKETEN ALAFRANGA HELA VE TESİSATI: (Ölçü: Tk.: ihzarat: %60) (TS EN 997+A1) 4 litre ile tam yıkama yapabilen ve üzerine rezervuar konabilir aralıklı beyaz renkte (camlasmıs çini) fayanstan, kalite belgeli, tası; fayanstan komple rezervuarı, sert plastikten oturma yeri ve kapağı; pirinçten kromajlı kalite belgeli rezervuar ara ve taharet muslukları, plastikten taharet borusu, rozetleri ve kromajlı tespit vida ve takozları ile birlikte isyerinde temini, yerine montajı ve isler halde teslimi. Not: Renkli fayans camlasmıs çini kullanılması durumunda montajlı fiyatlar % 15 Arttırılacak montaj bedelleri arttırılmadan aynen uygulanacaktır. Ürünler 305/2011/AB Yapı Malzemeleri Yönetmeliğine uygun, CE uygunluk işareti ile piyasaya arz edilmiş olacaktır.
079-501 | Takriben 35x55 cm. (Ekstra kalite) | 226
079-502 | Takriben 37x77 cm. (Ekstra kalite) | 233.2
079-503 | Bedensel engelli için, takriben 35x70 cm. Ekstra kalite. (Klozetin oturma | 314.8
yerinin yerden yüksekliği 43 cm ile 48 cm arasında olmalıdır.)
079-504 | Duvara tam dayalı tip, Takriben 65x35 cm.(Ekstra kalite) | 257.2
079-600 | Çocuk Kullanımına Uygun Rezervuarlı Alafranga Hela ve Tesisatı Takribi 30*55*30 cm ölçülerinde; en az 4 litre ile tam yıkama yapabil​en ve üzerine sırlı seramik rezervuarı bağlanabilen; beyaz yada renkli sırlı seramikten TS EN 997+A1 standardına uygun ve kalite belgeli klozeti; sert plastikten oturma yeri kapağı; pirinçten kromajlı rezervuar ve taharet ara muslukları; kademeli basmalı boşaltma grubu ve su girişi alttan monte edilen doldurma grubu olan rezervuar iç takımı; plastikten taharet borusu ve rozetleri ve klozet montaj seti ile birlikte temini; yerine montajı ve çalışır halde teslimi. (Klozetler 305/2011/AB Yapı Malzemeleri Yönetmeliğine uygun , CE uygunluk işareti ile olarak piyasaya arz edilmiş olacaktır) | 317.36
079-700 | Gömme Rezervuarlı Alaturka Tuvalet Seti Beyaz renkte, 4 köşeli hela taşı; TS-EN 274-1-2-3' e uygun 6 cm. Koku fermetürlü ø 100 mm.lik pvc'den yekpare yapılmış 80°C sıcaklığa ve asitlere dayanıklı 6 cm. Koku fermetürlü alaturka hela sifonu; EN12164, TS EN 12165 standartlarına uygun hammaddeden üretilmiş, TS EN 248 yüzey standart gerekliliklerine ts en 200'e uygun musluk; duvar içine monte edilen plastik ve paslanmaz çelik aksamlı rezervuar TS EN 14055+A1 ,TS EN 10088-1/2/3 'e uygun ; montaj elemanları ile birlikte işyerine temini ve montajı. Ürünler 305/2011 Yapı Malzemeleri Yönetmeliği' ne uygun , CE uygunluk işareti ile olarak piyasaya arz edilmiş olacaktır.​ | 242.4
079-800 | Gömme Rezervuarlı Alafranga Tuvalet Seti Beyaz renkte sırlı seramikten duvara asma tip, ekstra sınıf asma klozet (TS EN 997+A1 ' e uygun ) ,sert plastikten veya droplast oturma yeri ve kapağı ; TS EN 12164, TS EN 12165 standartlarına uygun hammaddeden üretilmiş, TS EN 248 yüzey standart gerekliliklerine TS 15 EN 1213'e uygun klasik veya seramik salmastralı, ankastre ara kesme valfı, rozet dahil; gömme olarak duvar içine monte edilen plastik ve paslanmaz çelik aksamlı rezervuar TS EN 14055+A1​ ,TS EN 10088-1 'e uygun ; montaj elemanları ile birlikte işyerine temini ve montajı.ürünler 305/2011 Yapı Malzemeleri Yönetmeliği' ne uygun , CE uygunluk işareti ile olarak piyasaya arz edilmiş olacaktır.​ | 340
079-1000 | ANTİBAKTERİYEL KLOZET VE TESİSATI(Ölçü:Ad. İhzarat:% 60) (TS 13420 ) 079-100, 200, 300 , 500 'de yer alan alafranga helaların TS 13420 standardında tarif edilen tanıma uygun, ürün üzerinde görünür bölgede hiçbir şekilde silinmeyen, ABY (Anti Bakteriyel Yüzey) logolu, antibakteriyel özellikli olması halinde montajlı birim fiyatları %10 arttırılacak, montaj bedelleri artırılmadan uygulanacaktır.
080-000 | PİSUVAR VE TESİSATI:(Ölçü: Tk.: İhzarat: %60) (TS EN 13407) TS EN 13407 'ye uygun kalite belgeli, arkadan veya üstten 32mm yıkama delikli, 50 mm pis su çıkışlı, alttan veya arkadan çıkışlı plastik boşaltma sifonu, gagalı beyaz renkte sırlı seramikten, pisuvar yıkama musluğu; borusu ve rozeti; montaj vidaları ile birlikte temini; yerine montajı ve çalışır halde teslimi. Not:Beyaz dışında renkli kullanılması durumunda montajlı fiyatlar % 15 arttırılacak, montaj bedelleri arttırılmadan aynen uygulanacaktır. Pisuvarlar 305/2011 Yapı Malzemeleri Yönetmeliğine uygun , CE uygunluk işareti ile olarak piyasaya arz edilmiş olacaktır.
080-100 | Normal tip:
080-101 | Pirinç sifonlu takriben 30x25x40 cm. Ekstra sınıf | 100.32
080-102 | Pirinç sifonlu takriben 35x40x50 cm. Ekstra sınıf | 112.32
080-103 | Özel plastik taslı takriben 30x25x40 cm. Ekstra sınıf | 92.32
080-104 | Özel plastik taslı takriben 35x40x50 cm. Ekstra sınıf | 127.52
080-300 | Kendinden Sifonlu Pisuvar Takribi 35*35*55 cm ölçülerinde; arkadan veya üstten 32 mm yıkama delikli; kendinden sifonlu (koku fermeturlu) ve 50 mm pis su çıkışlı; gagalı; beyaz renkte sırlı seramikten TS EN 13407 'ye uygun ve kalite belgeli pisuvar; duvara kadar uzatma parçası ve rozeti; pisuvar yıkama musluğu; borusu ve rozeti; montaj seti ile birlikte temini; yerine montajı ve çalışır halde teslimi. (Pisuvarlar 305/2011/AB Yapı Malzemeleri Yönetmeliğine uygun , CE uygunluk işareti ile olarak piyasaya arz edilmiş olacaktır) | 160.88
080-1000 | ANTİBAKTERİYEL PİSUVAR VE TESİSATLARI (Ölçü:Ad. İhzarat:% 60) (TS 13420 ) 080-100,300 'de yer alan Pisuvarların TS 13420 standardında tarif edilen tanıma uygun, ürün üzerinde görünür bölgede hiçbir şekilde silinmeyen, ABY (Anti Bakteriyel Yüzey) logolu, antibakteriyel özellikli olması halinde montajlı birim fiyatları %10 arttırılacak, montaj bedelleri artırılmadan uygulanacaktır.
081-000 | PİSUVAR BÖLMESİ: (Ölçü: Ad.: ihzarat: %40)
081-300 | Sırlı seramikten
081-301 | Takriben 40x50 cm. Ekstra. | 65.36
081-1000 | ANTİBAKTERİYEL PİSUVAR BÖLMELERİ (Ölçü:Ad. İhzarat:% 60) (TS 13420 ) 081-300 'de yer alan Pisuvar bölmelerinin TS 13420 standardında tarif edilen tanıma uygun, ürün üzerinde görünür bölgede hiçbir şekilde silinmeyen, ABY (Anti Bakteriyel Yüzey) logolu, antibakteriyel özellikli olması halinde montajlı birim fiyatları %10 arttırılacak, montaj bedelleri artırılmadan uygulanacaktır.
082-000 | BİDE VE TESİSATI: (Ölçü: Tk.: ihzarat %60) (TS EN 14528) Beyaz renkte (Sırlı seramikten) fayanstan taşı, pirinçten kromajlı pis su yolunu açıp kapamalı, 6 cm. koku fermetürlü, 32 mm'lik sifonu, uzatma parçası ve rozeti; taşın yıkanmasını ve fıskiyenin çalışmasını temin eden kumanda, pirinçten kromajlı komple bataryası, ara muslukları, bağlantı boruları ve tutturma vidaları ve dubelleri ile birlikte işyerinde temini ve yerinde montajı ve işler halde teslimi. Not:Renkli sırlı seramik kullanılması durumunda montajlı fiyatlar % 15 arttırılacak montaj bedelleri arttırılmadan aynen uygulanacaktır. Ürünler 305/2011/AB Yapı Malzemeleri Yönetmeliğine uygun , CE uygunluk işareti ile olarak piyasaya arz edilmiş olacaktır.
082-100 | Takriben 40x60 cm. | 158
082-200 | Duvara tam dayalı tip, Takriben 65x35 cm. Ekstra sınıf | 174
082-300 | Duvara asma tip, Takriben 60x35 cm. Ekstra sınıf | 168.4
082-1000 | ANTİBAKTERİYEL BİDE VE TESİSATLARI (Ölçü:Ad. İhzarat:% 60) (TS 13420 ) 082-100,200,300 'de yer alan Bidelerin TS 13420 standardında tarif edilen tanıma uygun, ürün üzerinde görünür bölgede hiçbir şekilde silinmeyen, ABY (Anti Bakteriyel Yüzey) logolu, antibakteriyel özellikli olması halinde montajlı birim fiyatları %10 arttırılacak, montaj bedelleri artırılmadan uygulanacaktır.
083-000 | EVİYELER: (Ölçü: Ad.: ihzarat %60) ( TS EN 13310) Eviyeler 305/2011/AB Yapı Malzemeleri Yönetmeliğine uygun , CE uygunluk işareti ile olarak piyasaya arz edilmiş olacaktır.
083-100 | Bir gözlü damlalıksız eviye
083-103 | Paslanmaz çelik takriben 50x50x15 cm. | 50.24
083-104 | Paslanmaz çelik takriben 50x60x22 cm. | 89.04
083-200 | Bir gözlü damlalıklı eviye:
Bir gözlü beyaz renkte aşağıdaki cins ve ölçülerde kendinden damlalıklı eviyenin işyerinde temini ve masa üzerine montajı;
083-202 | Paslanmaz çelik takriben 50x100 cm. | 83.12
083-300 | İki gözlü damlalıksız eviye: TS- EN 13310 e uygun iki gözlü beyaz renkte,damlalıksız eviyenin işyerinde temini ve konsol veya masa üzerine montajı.
083-302 | Paslanmaz çelik takriben 50x95 cm. | 184.88
083-400 | İki gözlü damlalıklı eviye: (TS EN 13310) İki gözlü, ekstra kalite, beyaz renkte damlalıklı eviyenin işyerinde temini ve konsol veya masa üzerine montajı.
083-401 | Paslanmaz çelik (Takriben 60x140 cm.) | 252.88
084-000 | EVİYE TESİSATI: (Ölçü: Ad.: İhzarat: %60)
084-100 | Bir gözü eviye tesisatı: B.F. 083-100; 083-200'deki bir gözlü eviyeler ile birlikte kullanılmak üzere; TS EN 200 veya TS EN 817 ye uygun 15 mm.lik pirinçten kromajlı döner veya sabit borulu veya plastik esaslı (acetal copolymer'den) kalite belgeli 15 mm. eviye bataryası; sökülüp temizlenebilir tipten 6 cm. koku fermetürlü, duvara kadar uzatma parçalı ve rozetli, 32 mm.lik süzgeçli, pirinçten kromajlı veya sert plastik esaslı TS-EN 274-1-2-3 'in ölçülerine uygun sökülüp temizlenebilen tipten en az 80°C sıcaklığa dayanıklı, eviye sifonu; bakalitten tapası, kromajlı zincir ve babacığı ile birlikte işyerinde temini, yerine montajı ve işler halde teslimi (pissu boşaltma borusu) fiyata dahil değildir ve batarya ile sifonu TS uygunluk belgeli olacaktır.)
084-101 | Bataryalı TS EN 200 veya TSEN 817 ye uygun pirinç sifonlu, TS-EN 274-1-2-3 (Birinci sınıf) | 139.04
084-102 | Bataryalı, sifonu özel plastik taslı (Birinci Sınıf) | 137.44
084-107 | Uzun musluklu TS EN 200; pirinç sifonlu TS-EN 274-1-2-3 (Birinci sınıf) | 70.88
084-108 | Uzun musluklu TS EN 200; plastik sifonlu (Birinci sınıf) | 70.88
084-200 | İki gözlü eviye tesisatı: BFT. 083-300; 083-400de adı geçen gözlü eviyeler ile birlikte kullanılmak üzere; TS EN 200e uygun, 15 mm.lik pirinçten kromajlı, döner borulu eviye bataryası; sifon, tapa, zincir ve babacığı ikişer adet olmak üzere diğer özellikler BFT. 084-100deki gibi.
084-201 | Bataryalı pirinç sifonlu (Sifon TS-EN 274-1-2-3) (Birinci sınıf) | 139.84
084-202 | Bataryalı, sifonu özel plastik taslı (Birinci sınıf) | 171.04
086-000 | BANYOLAR: (İhzarat: %60)
086-300 | Banyo tesisatı (Ölçü: Tk.) (TS EN 200 veya TS EN 817) Duş tekneleri ve küvetlerde kullanılmak üzere, alüminyum duş borusu, kromajlı boru tespit kelepçesi. özel dubelleri, vidası ve duş baş süzgeçli TS EN 200'e uygun pirinçten kromajlı banyo bataryası ve plastik esaslı (Acetal copolymerden) komple baş ve el duşlu ankastre banyo takımının yerinde temini, yerine montajı.
086-301 | Duş borusu ve duş baş süzgeci ile komple banyo batarya; (TS EN 200) Birinci kalite. | 171.44
086-302 | Gömme baş ve el duşlu banyo takımı;el duşu ve buna su veren klapeli gömme banyo batarya takımı, banyo doldurma ağızlı (kalite belgeli.) | 287.44
086-700 | Akrilik Banyo Küvetleri (Ölçü: Adet: İhzarat: % 60) TS.EN 263'e uygun dökme akrilik levhalardan TS.EN 198 normunda üretilmiş, bağlantı boyutları TS EN 232 ye göre, TS EN 274-1/2/3 e uygun taşma sifonu ve boşaltma borusu ile birlikte işyerinde temini ve montajı. (Renkli olanlar için montajlı birim fiyatlar % 10 arttırılacak, montaj bedeller arttırılmadan aynen uygulanacaktır.)
086-701 | Akrilik boy küveti beyaz 70x150x40 cm. | 480.8
086-702 | Akrilik boy küveti beyaz 70x160x40 cm. | 486.4
086-703 | Akrilik boy küveti beyaz 70x170x40 cm. | 502.4
086-704 | Akrilik boy küveti beyaz 75x150x40 cm. | 558.4
086-705 | Akrilik boy küveti beyaz 75x170x40 cm. | 631.2
086-706 | Akrilik oturmalı küvet, beyaz 75x105x30 cm. | 395.2
086-707 | Akrilik oturmalı küvet,.beyaz 75x120x30 cm. | 420
086-708 | Akrilik oturmalı küvet, beyaz 75x130x30 cm. | 427.2
086-800 | Akrilik Küvet için Paneller : (Ölçü : Adet. : İhzarat: % 60) TS.EN 263’e uygun üretilmiş dökme akrilik levhalardan (Renkli olanlar için montajlı birim fiyatlar % 10 arttırılacak, montaj bedelleri arttırılmadan aynen uygulanacaktır.)
086-801 | Akrilik ön panel (Oturmalı küvet için) 105 cm . beyaz | 103.6
086-802 | Akrilik ön panel (Oturmalı küvet için) 120 cm . beyaz | 118
086-803 | Akrilik ön panel (Oturmalı kuvet için) 130 cm. beyaz | 127.6
086-804 | Akrilik ön panel (Boy küveti için) 150 cm .beyaz | 138.8
086-805 | Akrilik ön panel (Boy küveti için) 160 cm .beyaz | 140.4
086-806 | Akrilik ön panel (Boy küveti için) 170 cm .beyaz | 143.6
086-807 | Akrilik yan panel (Boy küveti için) 70 cm .beyaz | 70
086-808 | Akrilik yan panel (Boy küveti için) 75 cm .beyaz | 94.8
086-809 | Akrilik yan panel (Oturmalı küvet için) 75 cm .beyaz | 94.8
086-810 | Akrilik ön panel (Boy küveti için) 140 cm .beyaz | 123.6
086-811 | Akrilik ön panel (Boy küveti için) 180 cm .beyaz | 164.4
086-900 | Akrilik Küvetler için Ayak Seti: (Ölçü: Tk. İhzarat: verilmez) Galvaniz kaplı boru ayak, plastik pabuç, duvar bağlantısı için askı seti, bağlantı vida ve dubellerden oluşan, 1 adet küvet için gerekli set.
086-901 | Ayak seti (Oturmalı küvet için) | 66.96
086-902 | Ayak seti (Boy küveti için) | 89.36
087-000 | DUŞ TEKNESİ: (Ölçü: Ad.: ihzarat: %60) Zemine gömülü, kalite belgeli, beyaz renkte teknesi, süzgeçli 32 mm’lik pirinçten kromajlı, boşaltma ağızlı, özel sifonu ile birlikte işyerinde temini yerine montajı. Not:Renkli sırlı seramik kullanılması durumunda montajlı fiyatlar % 15 arttırılacak montaj bedelleri arttırılmadan aynen uygulanacaktır.
087-100 | Sırlı seramikten tekne; (TS EN 14527) ekstra kalite. Sırlı seramikten duş tekneleri tekneler 305/2011/AB Yapı Malzemeleri Yönetmeliğine uygun , CE uygunluk işareti ile olarak piyasaya arz edilmiş olacaktır.
087-101 | Takriben 80x80x10 cm. | 256.96
087-500 | Duş tesisatı komple: (TSE'ye uygun) (Ölçü: Tk.) BFT. 087-000da adı geçen teknelerde kullanılmak üzere; diğer özellikler B.F.T, 086- 300deki gibi.
087-501 | Duş borusu ve duş baş süzgeci ile komple banyo bataryalı (TS EN 200’e veya TS EN 817 ye uygun) birinci kalite. | 148.96
087-502 | Gömme duş takımı (Gömme sıcak ve soğuk su muslukları, suyu duşa veya musluğa veren klapesi ve musluğu ayrı armatür olacak), | 125.44
087-600 | Akrilik Monoblok Gövdeli Duş Tekneleri: (ölçü : Adet; İhzarat:%60) TS EN 263 e uygun dökme akrilik levhalardan üretilmiş, bağlantı boyutları TS EN 251 e uygun, özel sifonu ile birlikte işyerinde temini ve montajı. (Renkli olanlar için montajlı birim fiyatlar % 10 artırılacak, montaj bedelleri arttırılmadan aynen uygulanacaktır.)
087-601 | Beyaz akrilik duş teknesi. (Mono blok gövde) 70x70x11 cm, kare | 189.6
087-602 | Beyaz akrilik duş teknesi. (Mono blok gövde) 80x80x11 cm, kare | 233.6
087-603 | Beyaz akrilik duş teknesi. (Mono blok gövde) 90x90x11 cm, kare | 276
087-604 | Beyaz akrilik duş teknesi. (Mono blok gövde) 80x80x11 cm, köşe | 177.6
087-605 | Beyaz akrilik duş teknesi. (Mono blok gövde) 90x90x11 cm, köşe | 244
087-700 | Akrilik Panelli Duş Tekneleri: (ölçü : Adet; İhzarat:%60) Paneller duş teknesi fiyatına dahil değildir.
087-701 | Beyaz akrilik panelli duş teknesi 70x70x11 cm, kare | 203.2
087-702 | Beyaz akrilik panelli duş teknesi 80x80x11 cm, kare | 256
087-703 | Beyaz akrilik panelli duş teknesi 90x90x11 cm, kare | 303.2
087-704 | Beyaz akrilik panelli duş teknesi 100x80x11 cm, dikdörtgen | 268.8
087-705 | Beyaz akrilik panelli duş teknesi 80x80x14 cm, köşe | 224
087-706 | Beyaz akrilik panelli duş teknesi 90x90x15 cm, köşe | 251.2
087-707 | Beyaz akrilik panelli duş teknesi 100x100x15 cm, köşe | 332
087-800 | Akrilik Duş Teknesi için Paneller: (ölçü : Adet; İhzarat:%60) TS EN 263’e uygun üretilmiş dökme akrilik levhalardan (Renkli olanlar için montajlı birim fiyatlar % 10 arttırılacak, montaj bedelleri arttırılmadan aynen uygulanacaktır.)
087-801 | Akrilik ön panel (Kare duş teknesi için) 70 cm.beyaz | 31.52
087-802 | Akrilik ön panel (Kare duş teknesi için) 80 cm .beyaz | 39.04
087-803 | Akrilik ön panel (Kare duş teknesi için) 90 cm .beyaz | 44.24
087-804 | Akrilik ön panel (Dikdörtgen duş teknesi için) 100 cm .beyaz | 50.24
087-805 | Akrilik yan panel (Kare duş teknesi için) 70 cm . beyaz | 25.12
087-806 | Akrilik yan panel (Kare duş teknesi için) 80 cm. beyaz | 37.04
087-807 | Akrilik yan panel (Kare duş teknesi için) 90 cm .beyaz | 40.64
087-808 | Akrilik yan panel (Dikdörtgen duş teknesi için) 80 cm .beyaz | 41.44
087-809 | Akrilik köşe panel (Köşe duş teknesi için) 80 cm .beyaz | 77.44
087-810 | Akrilik köşe panel (Köşe duş teknesi için) 90 cm .beyaz | 83.84
087-811 | Akrilik köşe panel (Köşe duş teknesi için) 100 cm .beyaz | 92.64
087-900 | Akrilik Duş Tekneleri için Ayak Seti: (Ölçü: Tk.; İhzarat: verilmez) TS EN 10255+A1 e uygun galvaniz kaplı boru ayak, plastik pabuç, duvar bağlantısı için askı seti, bağlantı vida ve dubellerden oluşan, 1 adet küvet için gerekli set.
087-901 | Ayak seti (Kare ve dikdörtgen duş tekneleri için) | 47.04
087-902 | Ayak seti (Köşe duş teknesi için) | 50.64
087-1000 | ANTİBAKTERİYEL DUŞ TEKNELERİ (Ölçü:Ad. İhzarat:% 60) (TS 13420) 087-100 'de yer alan duş teknelerinin TS 13420 standardında tarif edilen tanıma uygun, ürün üzerinde görünür bölgede hiçbir şekilde silinmeyen, ABY (Anti Bakteriyel Yüzey) logolu, antibakteriyel özellikli olması halinde montajlı birim fiyatları %10 arttırılacak, montaj bedelleri artırılmadan uygulanacaktır.
089-000 | MÜNFERİT ARMATÜRLER: (Ölçü: Ad. : İhzarat: % 60 ) Aşağıdaki kalite belgesini haiz armatürlerin işyerinde temini ve yerine montajı.
089-100 | Musluklar(TS EN 200'e uygun)
089-101 | 1/2" Kısa musluk, süzgeçli rozet dahil. | 14.76
089-105 | 1/2" Uzun musluk, süzgeçli rozet dahil. | 16.2
089-109 | 1/2" Ara Musluk, klasik salmastralı rozet dahil. | 12.2
089-110 | Ara musluk sarı ve adi döküm: 15 Ø mm. (1/2'') | 9.48
089-111 | 1/2" Pisuvar Musluğu, rozetler ve ara bağlantı borusu dahil. | 18.84
089-112 | Kısa musluk, perlatörlü rozet dahil. | 19.24
089-113 | Uzun musluk, perlatörlü rozet dahil. | 20.04
089-200 | Musluklar (TS EN 200'e uygun)
089-201 | 1/2" Kromajlı Çamaşır Musluğu, klasik salmastralı, musluk rozeti dahil. | 19
089-203 | Sarı çamaşır musluğu TS EN 200'e uygun; 15 Ø mm. (1/2'') | 6.28
089-320 | Ankastre Duş Başlığı ( Ölçü: Ad.) (Tsek Belgeli) Döküm üzeri krom kaplamalı, sıva altı ankastre boruya takılabilen, vidalı, | 50.76
darbelere dayanıklı, süzgeçli duş başının işyerinde temini ve yerine montajı
089-400 | Eviye Bataryası
089-401 | Sabit Eviye Bataryası (TS EN 200'e veya TS EN 817 ye uygun): | 118.48
089-402 | Döner Eviye Bataryası (TS EN 200'e veya TS EN 817 ye uygun): | 135.28
089-403 | Tek Gövdeli Eviye Bataryası (TS EN 200'e veya TS EN 817 ye uygun): | 129.68
089-500 | Lavabo Bataryası (TS EN 200'e veya TS EN 817 ye uygun):
089-501 | Gömme (Lavabo üzerine monte edilir tip, spiral, iki adet filtreli ara musluk dahil komple Tk.) 1.Sınıf: pres döküm | 116.08
089-503 | Gömme kumandalı sifonlu (Lav, üz. monte edilir tip, spiral iki adet filtreli ara musluk, sifon dahil komple Tk. ): | 222.48
089-504 | Sıcak ve soğuk suyu bir el çark ile ayarlayan bataryalar. ( spiral, iki adet filtreli ara musluk dahil komple Tk.) | 148.08
089-507 | Döner berber lavabo bataryası pres döküm; ( spiral, iki adet filtreli ara musluk dahil komple Tk.) | 252.08
089-510 | Doktor lavabo bataryası, kol ile kumandalı, tek hareketle sıcak ve soğuk suyu, istenilen sıcaklıkta karıştıran, pirinçten kromajlı bataryanın, temini ve yerine montajı: | 176.08
089-600 | Banyo ve Duş Bataryaları (TS EN 200'e veya TS EN 817 ye uygun):
089-601 | Duş borusu ve duş baş süzgeci ile komple bataryası; (TS EN 200'e veya TS EN 817 ye uygun) | 199.28
089-602 | El duşu ve askısı ile komple batarya 1.sınıf; (TS EN 200'e veya TS EN 817' ye uygun) | 176.08
089-604 | Gömme duş takımı (Gömme sıcak ve soğuk su muslukları suyu duşa veya musluğa veren klapesi ve musluğu ayrı armatür olacak) | 212.88
089-605 | Gömme duşlu, banyo takımı banyo doldurma ağzı ve klapesi olacak. özellikler B.F.T. 089-604'deki gibi; | 188.08
089-606 | Gömme baş ve el duşlu banyo takımı; el duşu ve buna su veren klapesi olacak, diğer özellikler B.F.T. 089/605'deki gibi; | 235.28
089-607 | Banyo ve duş bataryası; bir el çarkı ile sıcak ve soğuk suyu ayarlayan fleksibl borusu, el duşu ve askısı ile; | 197.68
089-700 | Sifonlar, Lavabo, eviye ve pisuvar için (TS EN 274-1-2-3):
089-701 | Lavabo ve eviye sifonu (TS-EN 274-1-2-3) | 47.64
089-702 | Lavabo ve eviye boşaltma ağzı (Supap); 32 mm. | 3.16
089-703 | Pisuvar sifonu (oval veya daire kesitli) | 21.72
089-704 | Plastik lavabo ve eviye sifonu (TS-EN 274-1-2-3 'deki ölçülere uygun 80°C sıcaklığa dayanıklı 6 cm. koku fermetürlü); | 5.24
089-705 | Pisuar sifonu (sert plastikten 6 cm. koku fermetürlü duvara kadar uzatma parçası ve geniş adaptörü ile); | 2.84
089-706 | Lavabo ve eviye sifonu 1.sınıf özel plastikten taslı: | 21.88
089-800 | Sifonlar, (Banyo, duş ve WC.ler için);
089-804 | Plastik (PVC esaslı ) Ø 100 mm. (6 cm. koku fermetürlü); | 2.84
089-805 | Banyo teknesi pis su tesisatı armatürü; zincir, tapa, taban sifonu, taşma sifonu, taşma borusu komple temini ve yerine montajı. | 17.32
089-806 | Duş teknesi pis su tesisatı armatürlü; süzgeçli özel sifon ve boşaltma ağzının temini ve yerine montajı | 10.44
089-900 | Rezervuar, rezervuar armatürü, flüzometre ve bide armatürleri
089-907 | Sert PVC rezervuar | 20.04
089-920 | FOTOSELLİ LAVABO BATARYASI VE TESİSATI (TS EN 15091) :(Ölçü:Ad.; İhzarat:% 60) Tek veya çift su girişi olan, filtreli ara musluktan akış miktarını ayarlayabilen, gerekli enerjiyi pil kutusundan yada adaptörden temin eden, 60-120 saniye su akışına müsaade edilen, ara musluklar, U borulu lavabo sifonu ile birlikte fotoselli lavabo batarya ve tesisatının iş yerinde temini, montajı ve işler halde teslimi.
089-921 | Fotoselli lavabo bataryası ve tesisatı, çift su girişli (krome): | 678.8
089-922 | Fotoselli lavabo bataryası ve tesisatı, tek su girişli (krome): | 610
089-930 | FOTOSELLİ PİSUVAR MUSLUĞU:(Ölçü:Ad.; İhzarat:% 60) Arkadan veya üstten temiz su girişi olan, gerekli enerjiyi pil kutusundan yada adaptörden temin eden, pisuara temiz su ulaştıran bakır boru ve gerekli fittings parçaları ile birlikte fotoselli pisuar musluğunun iş yerinde temini, montajı ve işler halde teslimi.
089-931 | Fotoselli pisuvar musluğu, sıva üstü (krome): | 493.36
089-932 | Fotoselli pisuar musluğu, sıva altı (krome): | 558.72
089-940 | ZAMAN AYARLI LAVABO MUSLUĞU VE TESİSATI :(Ölçü:Ad.; İhzarat:% 60) Tek su girişi olan, su akışı 5-60 saniye arasında ayarlanabilen, ara musluklar, U borulu lavabo sifonu ile birlikte krome zaman ayarlı lavabo musluğu ve tesisatının iş yerinde temini, montajı ve işler halde teslimi, | 243.6
089-950 | ZAMAN AYARLI PİSUVAR MUSLUĞU :(Ölçü:Ad.; İhzarat:% 60) Üstten veya arkadan temiz su girişi olan pisuarlar ile birlikte kullanılmak üzere, musluk ile pisuar arası bakır borusu, su akış zamanı 5-60 saniye arası ayarlanabilen zaman ayarlı pisuar musluğunun iş yerinde temini, montajı ve işler halde teslimi,
089-951 | Zaman ayarlı pisuvar musluğu, sıva üstü (krome): | 142.8
089-952 | Zaman ayarlı pisuvar musluğu, sıva altı (krome): | 230.72
089-960 | TERMOSTATİK BANYO BATARYASI (TS EN 1111) :(Ölçü:Ad.; İhzarat:% 60) Kullanım suyu sıcaklığını 15-65 ºC arasında, ayarlanan değere sabit tutan,38 ºC de haşlanmama emniyet butonu olan, su debisini sınırlayan ekonomi butonlu, soğuk veya sıcak su miktarı ve basıncındaki ani değişmeler sonucu gelen suyu emniyet amaçlı olarak tamamen kesen çekvalfi termostatik banyo bataryasının iş yerinde temini, montajı ve işler halde teslimi. | 363.2
089-965 | ZAMAN AYARLI GÖMME BASLI REZERVUAR VE TESİSATI: ( Ölçü: Ad.) Sisteme ( boruya) direk bağlanabilen, Alaturka Hela Taşları ve klozet Taşlarında kullanılabilen, vakumlama deliği bulunan,yaylı, giriş su basıncı 3 bar’dan az olmayan tesisatlarda kullanılan, sıva altına gömülen, darbelere dayanıklı, kasa galvaniz saç, paslanmaz çelik kapaklı (2 mm), bas düğme kısmı döküm üzeri krom kaplı olan, zaman ayarlı gömme baslı rezervuarın iş yerinde temini ve yerine montajı | 109.92
089-966 | ZAMAN AYARLI GÖMME BASLI REZERVUAR VE TESİSATI: ( Ölçü: Ad.) Sisteme ( boruya) direk bağlanabilen, Alaturka Hela Taşları ve klozetlerde kullanılabilen, vakumlama deliği bulunan, yaylı, giriş su basıncı 3 bar’dan az olmayan tesisatlarda kullanılan, sıva altına gömülen, kasa plastik , paslanmaz çelik kapaklı bas düğme kısmı döküm üzeri krom kaplı olan, zaman ayarlı gömme baslı rezervuarın iş yerinde temini ve yerine montajı, | 109.92
089-1000 | EKSTRA SINIF MÜNFERİT ARMATÜRLER: (Ölçü: Ad.; İhzarat: % 60) Gövde dahil pirinç parçalar döküm, sıcak dövme veya hadde mamulün çubuktan talaş kaldırılarak işlemek suretiyle yapılmış ürünler TS EN 12164-1,-2-,3, TS EN 12165 standartlarına uygun hammaddeden üretilmiş, TS EN 248 yüzey standart gerekliliklerine uygun, fonksiyonel ve boyutsal olarak TS EN 200, TS EN 274, TS EN 817, TS 3143 ürün standartlarına uygun olarak üretilmiş, tek kumandalı armatürler TS EN 1759-1, TS EN 1092-1, çift kumandalı bataryalar TS 200e uygun olarak imal edilmiş, çift kumandalı
ürünlerde kullanılan lastik klapeli standart salmastra grubunun mil, gövde vb. parçaları TS EN 12164 standardına uygun hammaddeden talaş kaldırmak suretiyle işlenmiş, tüm ürünlerde kullanılan conta, o-ring vb. parçalar EPDM, NBR malzemeden yapılmış, ürünlerde kullanılan yağ , conta , o-ring vb. bileşenler KTW(Kalt Trinken Wasser, içme suyu standardı), WRC (Water Bye Laws Scheme, içme suyunun temas ettiği metal dışı parçalardan suya geçen toksit miktarı ölçüsü), DVGW (Deutsche Vereiningung des Gas-und Wasserfaches) belgelerinden birine sahip, perlatörler TS EN 246 ya uygun ve KIWA (Mekanik testler, akustik testleri, sudaki renk ve tat değişimlerin ölçüsü) yada DVGW belgelerinden birine sahip ve üzerinde markalanmış, perlatör göbekleri plastik, fleksbıl bağlantı hortumlarının dış yüzeyleri paslanmaz çelik örgülü, iç hortumu EPDM olan, fleksbıl DVGW , KIWA , SWGW(Mekanik testler, akustik testleri, sudaki renk ve tat değişimlerin ölçüsü) belgelerinden birine sahip, bu belge fleksibl üzerine markalanmış, tüm ürünlerde kullanılan kol ve volanlar metal olmalı akrilik veya plastik olmayan tek kumandalı bataryalarda kullanılan kartuşlar NSF ( The Public Health and Safety Company)veya WRAS (Water Regulations Advisory Scheme) belgeli, fotoselli ürünler CE belgeli olmalıdır. Üretici firma İmalat yeterlilik belgesi, Hizmet yeterlilik belgesi, Satış sonrası hizmet yeterlilik belgesi, ISO 9000 , ISO 14000 belgesi, TSE uygunluk belgelerine sahip olmalı ve güncel olmalıdır. Not: Armatürler PVD (Fiziksel Buhar Kaplama) yapılması halinde montajlı fiyatlar % 25 arttırılacak, montaj bedelleri arttırılmadan aynen uygulanacaktır.
089-1100 | Musluklar:(TS EN 200'e uygun)
089-1101 | 1/2" Ara Musluk, 90 derece seramik salmastralı rozet dahil. | 23.44
089-1102 | 1/2" Ara Musluk, 180 derece seramik salmastralı rozet dahil. | 33.76
089-1103 | Filtreli ara musluk, paslanmaz çelik filtre, rozet dahil. | 17.04
089-1104 | 1/2" Lavabo-eviye muslukları; döner borulu, rozetli perlatörlü tezgah üzeri veya duvardan montajlı. | 69.44
089-1105 | 3/4" Kurna musluğu, rozet dahil. | 28.96
089-1106 | 1/2" Klasik salmastralı, ankastre ara kesme valfı, rozet dahil. | 47.84
089-1107 | 1/2" 90 derece seramik salmastralı, ankastre ara kesme valfı, rozet dahil. | 47.04
089-1108 | 1/2"180 derece seramik salmastralı, ankastre ara kesme valfı, rozet dahil. | 55.04
089-1109 | 3/4" Klasik salmastralı, ankastre ara kesme valfı, rozet dahil. | 51.04
089-1110 | 3/4" 90 derece seramik salmastralı ankastre ara kesme valfı, rozet dahil. | 58.24
089-1111 | 3/4" 180 derece seramik salmastralı ankastre ara kesme valfı, rozet dahil. | 60.64
089-1112 | 1/2" Kromajlı çamaşır musluğu, 90 derece seramik salmastralı, musluk rozeti dahil. | 32.24
089-1113 | 1/2" Kromajlı çamaşır musluğu, 180 derece seramik salmastralı, musluk rozeti dahil. | 37.04
089-1200 | Musluk Rozetleri ve Uzatma Parçaları :
089-1201 | Musluk rozeti, ara-taharet, kısa, uzun musluklar ile kullanılmak üzere. | 2.44
089-1202 | Musluk rozeti, çamaşır muslukları ile birlikte kullanılmak üzere. | 3
089-1310 | Uzatma Parçaları: (Talaş kaldırarak işlenmiş ve TS 3143'e uygun .)
089-1311 | 1,0 cm. uzatma parçası, krom kaplı (1/2") | 3
089-1312 | 1,5 cm. uzatma parçası, krom kaplı (1/2") | 3.16
089-1313 | 2,0 cm. uzatma parçası, krom kaplı (1/2") | 3.68
089-1314 | 2,5 cm. uzatma parçası, krom kaplı (1/2") | 3.84
089-1315 | 3,0 cm. uzatma parçası, krom kaplı (1/2") | 4.44
089-1316 | 4,0 cm. uzatma parçası, krom kaplı (1/2") | 5.32
089-1317 | 5,0 cm. uzatma parçası, krom kaplı (1/2") | 5.8
089-1400 | Eviye Bataryaları :
089-1401 | Tek kumandalı, tek gövde eviye bataryası: Döner çıkış uçlu, enerji ve su tasarrufu sağlayan, ısı ve debi limitörlü kartuşa | 178
sahip, kireç tutmayan perlatörlü.
089-1402 | Tek kumandalı, duvardan çıkışlı eviye bataryası: Duvara montajlı, enerji ve su tasarrufu sağlayan, ısı ve debi limitörlü kartuşa sahip, döner çıkış uçlu, kireç tutmayan perlatörlü. | 174.8
089-1403 | Tek kumandalı, tek gövde spiralli eviye bataryası: Enerji ve su tasarrufu sağlayan, ısı ve debi limitörlü kartuşa sahip, döner çıkış uçlu, kireç tutmayan perlatörlü, 100 cm yıkama çevresine sahip, çift fonksiyonlu fleksbıl el duşlu, KTW , NSF belgelerinden birine sahip olmalı. | 240.4
089-1404 | Tek kumandalı, tek gövde endüstriyel mutfak bataryası: Ortadan çıkış uçlu veya çıkış uçsuz, enerji ve su tasarrufu sağlayan, ısı ve debi limitörlü kartuşa sahip, döner çıkış uçlu, kireç tutmayan, çift fonksiyonlu el duşlu, çıkış uçlu olması durumunda montajlı birim fiyatlar %5 zamlı ödenecektir. | 590.56
089-1405 | Tek kumandalı, duvardan çıkışlı endüstriyel mutfak bataryası: Ortadan çıkış uçlu veya çıkış uçsuz, enerji ve su tasarrufu sağlayan, ısı ve debi limitörlü kartuşa sahip , döner çıkış uçlu, kireç tutmayan perlatörlü, çift fonksiyonlu elduşlu sıcak ve soğuk suyun ters akışını engelleyen çek valflar ile beraber, el duşu fleksbıl KTW , NSF belgelerinden birine sahip olan, çıkış uçlu olması durumunda montajlı fiyatlar % 5 zamlı ödenecektir. | 800.96
089-1406 | Çift kumandalı, tek gövde Endüstriyel Mutfak Bataryası: | 491.6
089-1407 | Çift kumandalı, tek gövde eviye bataryası (Yüksek tip): | 112.4
089-1408 | Çift kumandalı, duvardan çıkışlı eviye bataryası: 180 derece dönüşlü, seramik salmastralı, duvara montajlı, döner çıkış uçlu, kireç tutmayan perlatörlü. | 159.6
089-1409 | Çift kumandalı, duvardan çıkışlı eviye bataryası: 90 derece dönüşlü, seramik salmastralı, duvara montajlı, döner çıkış uçlu, kireç tutmayan perlatörlü. | 191.6
089-1410 | Çift kumandalı, duvardan çıkışlı eviye bataryası: Lastik klapeli, duvara montajlı, döner çıkış uçlu, kireç tutmayan perlatörlü. | 114.8
089-1411 | Çift kumandalı, tek gövde spiralli eviye bataryası: Lastik klapeli, döner çıkış uçlu, kireç tutmayan cascade perlatörlü, 100 cm yıkama çevresine sahip, çift fonksiyonlu elduşlu. | 174
089-1412 | Çift kumandalı, duvardan çıkışlı eviye bataryası: Lastik klapeli, duvara montajlı, sabit çıkış uçlu, kireç tutmayan perlatörlü. | 110
089-1413 | Çift kumandalı, duvardan çıkışlı lavabo bataryası, duvara montajlı: Sabit çıkış uçlu, 90 derece seramik salmastralı veya lastik klapeli salmastralı, kireç tutmayan perlatörlü. | 111.6
089-1414 | Çift kumandalı, duvardan çıkışlı lavabo bataryası, duvara sıva altı montajlı: 90 derece seramik salmastralı veya lastik klapeli salmastralı, kireç tutmayan perlatörlü. | 243.6
089-1415 | Çift kumandalı, üç delikli ankastre lavabo bataryası, tezgah üstü: 90 derece seramik salmastralı, kireç tutmayan perlatörlü. | 263.6
089-1416 | Çift kumandalı, üç delikli ankastre kumandalı lavabo bataryası, tezgah üstü: 90 derece seramik salmastralı veya lastik klapeli salmastralı, kireç tutmayan perlatörlü, metal sifon dahil. | 344.4
089-1417 | Tek kumandalı, tek gövde doktor lavabo bataryası: Enerji ve su tasarrufu sağlayan, ısı ve debi limitörlü kartuşa sahip, laminar akışlı hijyenik özel perlatörlü, özel uzatılmış kollu. | 170
089-1418 | Tek kumandalı, duvardan çıkışlı doktor lavabo bataryası: Döner çıkış uçlu, laminar akışlı hijyenik özel perlatörlü, özel uzatılmış kollu. | 226
089-1500 | Lavabo Bataryası;
089-1504 | Tek Kumandalı, tek gövde endüstriyel mutfak bataryası: | 505.04
089-1505 | Tek kumandalı, tek gövde, yüksek lavabo bataryası (Çanak lavabolar için): Enerji ve su tasarrufu sağlayan, ısı ve debi limitörlü kartuşa sahip, kireç tutmayan perlatörlü. | 259.6
089-1506 | Tek kumandalı, tek gövde yüksek tip kumandalı lavabo bataryası (Çanak lavabolar için): Enerji ve su tasarrufu sağlayan, ısı ve debi limitörlü kartuşa sahip, kireç tutmayan perlatörlü, metal tam sifon dahil. | 346
089-1507 | Çift kumandalı, tek gövde lavabo bataryası: Kireç tutmayan perlatörlü, 180 derece dönüşlü seramik salmastralı. | 184.4
089-1508 | Çift kumandalı, tek gövde lavabo bataryası: Kireç tutmayan perlatörlü, 90 derece dönüşlü seramik salmastralı. | 254.8
089-1509 | Çift kumandalı, tek gövde lavabo bataryası: | 120.4
089-1510 | Çift kumandalı, tek gövde lavabo bataryası: Kireç tutmayan perlatörlü, 180 derece dönüşlü seramik salmastralı, metal tam sifonlu. | 237.2
089-1511 | Çift kumandalı, tek gövde lavabo bataryası: Kireç tutmayan perlatörlü, 90 derece dönüşlü seramik salmastralı, metal tam sifonlu. | 270.8
089-1512 | Çift kumandalı, tek gövde lavabo bataryası: Kireç tutmayan perlatörlü, lastik klapeli salmastralı, metal tam sifonlu. | 194.8
089-1513 | Çift kumandalı, duvardan çıkışlı lavabo bataryası, duvara montajlı: Sabit çıkış uçlu, 90 derece seramik salmastralı veya lastik klapeli salmastralı, kireç tutmayan perlatörlü. | 150
089-1514 | Çift kumandalı, duvardan çıkışlı lavabo bataryası, duvara sıva altı montajlı: 90 derece seramik salmastralı veya lastik klapeli salmastralı, kireç tutmayan perlatörlü. | 358.8
089-1515 | Çift kumandalı, üç delikli ankastre lavabo bataryası, tezgah üstü: 90 derece seramik salmastralı, kireç tutmayan perlatörlü. | 297.2
089-1516 | Çift kumandalı, üç delikli ankastre kumandalı lavabo bataryası, tezgah üstü: 90 derece seramik salmastralı veya lastik klapeli salmastralı, kireç tutmayan perlatörlü, metal sifon dahil. | 297.2
089-1518 | Tek kumandalı, duvardan çıkışlı doktor lavabo bataryası: Döner çıkış uçlu, laminar akışlı hijyenik özel perlatörlü, özel uzatılmış kollu. | 202
089-1600 | Banyo ve Duş bataryaları;
089-1601 | Tek kumandalı, banyo bataryası: Duş çıkışı 1/2" olan, enerji ve su tasarrufu sağlayan, ısı ve debi limitörlü kartuşa sahip, kireç tutmayan perlatörlü otomatik yön değiştiricili. | 185.76
089-1602 | Tek kumandalı, duş bataryası: Duş çıkışı 1/2" olan, enerji ve su tasarrufu sağlayan, ısı ve debi limitörlü kartuşa sahip. | 161.76
089-1603 | Tek kumandalı, banyo bataryası: Duş çıkışı 1/2" olan, enerji ve su tasarrufu sağlayan, basınç değişimlerinden etkilenmeyen "presure balance kartuşlu ", kireç tutmayan perlatörlü, otomatik yön değiştiricili. | 236.96
089-1604 | Tek kumandalı, duvardan çıkışlı banyo bataryası, sıva altı: Duş çıkışı 1/2" olan, çıkış ucu grubu üzerinde yön değiştirici grubu olan, enerji ve su tasarrufu sağlayan, ısı ve debi limitörlü kartuşa sahip, kireç tutmayan perlatörlü, otomatik yön değiştiricili.Ürünün tamamı plastik muhafaza içinde olan plastik ve galvaniz boruya uygun arıza durumunda fayansları kırmadan rahatça sökülebilme imkanı olan. | 240.96
089-1605 | Tek kumandalı, duvardan çıkışlı duş bataryası (sıva altı ): Enerji ve su tasarrufu sağlayan, ısı ve debi limitörlü kartuşa sahip, ürünün tamamı plastik muhafaza içinde plastik ve galvaniz boruya uygun arıza | 184.96
durumunda fayansları kırmadan rahatça sökülebilme imkanı.
089-1606 | Dört delikli, ankastre küvet bataryası: Enerji ve su tasarrufu sağlayan, ısı ve debi limitörlü kartuşa sahip, kireç tutmayan perlatörlü, kilitlemeli yön değiştirici gruba sahip el duşu ve fleksbıl dahil. | 418.48
089-1607 | Monoblok küvet bataryası: Enerji ve su tasarrufu sağlayan, ısı ve debi limitörlü kartuşa sahip, kireç tutmayan perlatörlü, otomatik yön değiştirici gruba sahip, ayaklı batarya. | 539.36
089-1608 | Tek gövde küvet bataryası : Yüksek debili özel kartuşa sahip, süzgeçli, yüksek debili ve kilitlemeli yön değiştirici gruba sahip batarya. | 171.36
089-1609 | Çift kumandalı, ankastre küvet bataryası: 3/4" seramik salmastralı, otomatik kilitlemeli yön değiştiriciye sahip süzgeçli batarya. | 408.96
089-1610 | Çift Kumandalı, ankastre küvet bataryası: (H tipi yüksek ayaklı) 3/4" seramik salmastralı, otomatik kilitlemeli yön değiştiriciye sahip, kireç tutmayan cascade perlatörlü batarya. | 346.56
089-1611 | Çift kumandalı, lastik klapeli ankastre banyo bataryası, sıva altı: Sıcak ve soğuk su muslukları yön değiştirici grubu, çıkış ucu grubu ayrı ayrı olan, kireç tutmayan cascade perlatörlü, sabit duş başlığı ve el duşu hariç. | 412.96
089-1612 | Çift kumandalı, duvardan çıkışlı banyo bataryası: kireç tutmayan cascade perlatörlü, 180 derece dönüşlü seramik salmastralı, mekanik veya otomatik yön değiştiricili. | 237.76
089-1613 | Çift kumandalı, duvardan çıkışlı banyo bataryası: Kireç tutmayan cascade perlatörlü, 90 derece dönüşlü seramik salmastralı, mekanik veya otomatik yön değiştiricili. | 188.96
089-1614 | Çift kumandalı, duvardan çıkışlı banyo bataryası: Kireç tutmayan cascade perlatörlü, lastik klapeli salmastralı, mekanik veya otomatik yön değiştiricili. | 144.96
089-1615 | Çift kumandalı, duvardan çıkışlı duş bataryası; | 148.16
089-1616 | Çift kumandalı, duvardan çıkışlı duş bataryası; | 216.16
089-1617 | Çift kumandalı, duvardan çıkışlı duş bataryası; | 92.08
089-1700 | Bide bataryası;
089-1701 | Tek kumandalı, tek gövde bide bataryası; Enerji ve su tasarrufu sağlayan, ısı ve debi limitörlü kartuşa sahip, kireç tutmayan perlatörlü, metal sifon dahil. | 203.36
089-1702 | Çift kumandalı, tek gövde bide bataryası; Kireç tutmayan perlatörlü,90 derece seramik salmastralı veya lastik klapeli salmastralı, metal sifon dahil. | 242.56
090-000 | SABUNLUK (SÜNGERLİK): (Ölçü: Ad.: İhzarat: % 60):
090-100 | Fayans sabunluk (Kollu): Ekstra kalite beyaz renkli fayanstan, kollu damlalıklı, duvara yarım gömülebilen veya fayans üstü montaj elemanları ile birlikte sabunluğun işyerinde temini ve yerine montajı. Not:Renkli fayans camlaşmış, çini kullanılması durumunda montajlı fiyatlar % 15 arttırılacak montaj bedelleri arttırılmadan aynen uygulanacaktır.
090-101 | Takriben 16x16 cm. | 14.8
090-102 | Takriben 16x31 cm. | 20.24
090-200 | Fayans sabunluk (kolsuz): ​Ekstra kalite beyaz renkli fayanstan, damlalıklı, duvara yarım gömülebilen veya fayans üstü montaj elemanları ile birlikte sabunluğun işyerinde temini ve yerine montajı. Not:Renkli fayans camlaşmış, çini kullanılması durumunda montajlı fiyatlar % 15 arttırılacak montaj bedelleri arttırılmadan aynen uygulanacaktır.
090-201 | Takriben 10x16 cm. | 14
090-202 | Takriben 16x16 cm. | 9.92
090-300 | Süngerlik fayans: (Kollu) 16x31 cm | 17.68
091-700 | Engelliler için tutunma barı: Paslanmaz çelik üzeri krom kaplama takriben 600mm, min Ø 30 mm( krom kaplama yerine püskürtme boyalı olduğu takdirde montajlı fiyatlar % 10 eksiltilerek, montaj bedelleri eksiltilmeden ödenir.) | 90.56
091-800 | Engelliler için 135º tutunma barı: Paslanmaz çelik üzeri krom kaplama takriben 375x 375 mm , min Ø 30 mm( krom kaplama yerine, püskürtme boyalı olduğu takdirde montajlı fiyatlar % 10 eksiltilerek, montaj bedelleri eksiltilmeden ödenir.) | 119.36
091-900 | Engelliler için klozet tutunma barı: Paslanmaz çelik üzeri krom kaplama takriben, 700x 740 mm , min Ø 30 mm( krom kaplama yerine, püskürtme boyalı olduğu takdirde montajlı fiyatlar % 10 eksiltilerek, montaj bedelleri eksiltilmeden ödenir.) | 150.56
091-1000 | Engelliler için katlanabilir tutunma barı: Paslanmaz çelik üzeri krom kaplama takriben, 800 mm , min Ø 30 mm( krom kaplama yerine püskürtme boyalı olduğunda takdirde montajlı fiyatlar % 10 eksiltilerek, montaj bedelleri eksiltilmeden ödenir.) | 252.16
094-000 | KAĞITLIK: (Ölçü: Ad.: İhzarat: % 60)
094-100 | Fayans: Ekstra kalite, beyaz renkte fayanstan, duvara yarım gömülebilen veya fayans üstü montaj elemanları ile birlikte kağıtlığın işyerinde temini ve yerine montajı. 16x16 cm | 17.84
094-400 | Paslanmaz Çelik: Paslanmaz çelik sacdan kağıtlığın kromajlı tespit vidaları ve özel takoz veya dubelleri ile birlikte işyerinde temini ve yerine montajı. | 18
094-500 | Engelliler için kağıtlık | 37.44
095-000 | ASKI (Ölçü: Ad.: İhzarat: % 60)
095-100 | Fayans: Ekstra kalite beyaz renkli fayanstan, gömme tip veya fayans üstü askının montaj elemanları ile birlikte iş yerinde temini ve yerine montajı. Takriben 10x16 cm. | 11.32
097-000 | YER SÜZGEÇLERİ: (Ölçü: Ad. : İhzarat: % 60).
097-100 | Pik bodrum süzgeci: TS-327 e göre pik dökümden, Ø 100 mm. çıkış ağızlı kendinden koku fermetürlü, kovalı, ızgaralı ve temizleme kapaklı bodrum süzgecinin işyerinde temini ve yerine montajı.
097-101 | 15 x 24 cm. | 32.32
097-102 | 20,5 x 29 cm. | 41.12
097-103 | 24 x 34 cm. | 33.52
097-200 | Yer süzgeci, (TS-327'e göre) Pik dökümden, kendinden koku fermetürlü, ızgaralı ve temizleme tapalı yer süzgecinin işyerinde temini ve yerine montajı. h = 13,5 cm. Ø 50 mm.
097-201 | Pik döküm ızgaralı 13 x 13 cm. | 5.12
097-203 | Sert plastik 10 x 10 cm. | 2.96
097-300 | Yer süzgeci, (TS-327'e göre):
097-301 | Pik döküm ızgaralı | 11.28
097-302 | Alüminyum ızgaralı | 4.08
097-303 | Sert plastik 15 x 15 cm. | 4.96
097-400 | Yer süzgeci: (TS- 327/3'e göre):
097-401 | h = 22 cm. Ø 100 mm. çıkışlı ve kovalı 25x33,5 cm. | 38.72
097-500 | Banyo süzgeci: (TS 327/2'ye göre): Pik dökümden Ø 70 mm. çıkışlı kendinden koku fermetürlü, ızgaralı ve
temizleme tapalı banyo süzgecinin iş yerinde temini ve yerine montajı, üst akıntılı, h = 15,5 cm.
097-501 | Pik döküm ızgaralı 17 x 17 cm. | 14.8
097-503 | Pirinç kromajlı ızgaralı 15 x 15 cm. | 30.8
097-504 | Pirinç kromajlı ızgaralı 17 x 17 cm | 70.64
097-505 | Pirinç kromajlı ızgaralı 20 x 20 cm | 72.24
097-600 | Banyo süzgeci, (TS - 327/4'e göre):
097-601 | Yandan girişli pik döküm ızgaralı h = 17,5 cm. 17 x 17 cm. | 33.44
097-702 | Sert plastik malzemeden dayanıklı, 6 cm. koku fermetürlü, ızgaralı, en az 80°C sıcaklığa dayanıklı, dik çıkışlı yer süzgecinin; işyerinde temini ve yerine montajı: 10x10 cm. h=7 cm. | 4.08
103-000 | SU SAYAÇLARI:(TS EN 14154-1’e uygun)(Ölçü:Adet; İhzarat:%60) Ölçü Aletleri Yönetmeliği (2004/22/AT) gereği CE uygunluk işaretine sahip olan sayaçlarınİşyerinde temini ve yerine montajı.
103-100 | Soğuk su sayaçları:
103-102 | 20 Ø mm. (3/4") vidalı | 46.8
103-103 | 25 Ø mm. (1") vidalı | 116.96
103-105 | 40 Ø mm. (1 1/2") vidalı | 213.36
103-106 | 50 Ø mm. flanşlı | 287.68
103-108 | 80 Ø mm. flanşlı | 366.88
103-109 | 100 Ø mm. flanşlı | 401.12
103-200 | Sıcak su sayaçları:
103-202 | 20 Ø mm. (3/4") vidalı | 51.28
103-203 | 25 Ø mm. (1") vidalı | 139.44
103-205 | 40 Ø mm. (1 1/2") vidalı | 257.04
104-000 | FLOTÖR: (Ölçü: Ad.: İhzarat: % 60) Küre veya açık küre biçiminde, içine su almayacak şekilde muntazam sert plastikten şamandırası, pirinçten kolu, kapatıcısı ve bağlantı rakorları ile birlikte işyerinde temini, yerine montajı ve işler halde teslimi.
104-101 | 10 Ø mm. (3/8") | 11.72
104-102 | 15 Ø mm. (1/2") | 12.44
104-103 | 20 Ø mm. (3/4") | 13.56
104-104 | 25 Ø mm. ( 1") | 15.56
104-105 | 32 Ø mm. (1 1/4") | 40.84
104-106 | 40 Ø mm. (1 1/2") | 42.84
104-107 | 50 Ø mm. ( 2") | 48.04
105-000 | SU DEPOLARI: (Ölçü: Ad.: İhzarat: % 40)
105-500 | Cam elyaflı polyester depo (silindirik): (TS-1863) Cidar kalınlığı min. 4 mm. ve %30 cam elyafı ile doyurulmuş polyester sentetik reçinesinden mamül sızdırmaz kapaklı deponun işyerinde temini, işyerine montajı (İmalden sonra 1,5 atmosfer basınca denenecektir.)
105-501 | 500 L. depo için | 292.4
105-502 | 750 L. depo için | 429.2
105-503 | 1000 L. depo için | 486.8
105-504 | 1500 L. depo için | 700.8
105-505 | 2000 L. depo için | 871.2
105-600 | Prizmatik Modüler Paslanmaz Çelik Su Deposu :(Ölçü: Ad .:İhzarat: % 80) Tamamı AISI 304 paslanmaz çelikten üretilmiş, tüm iç, dış malzemeleri, gergi çubukları, cıvataları, ayağı, menhol, havalık ve bağlantı ağızları paslanmaz malzemeden, üzerindeki armatürleri paslanmaz veya pirinç malzemeden mamul, mukavemet hesapları ve projeleri idarece onaylanmış, tüm parçaları
fabrika şartlarında soğuk şekillendirme, bükme veya kıvırma metodu ile üretilmiş olup; İmalatında ve montaj mahallinde hiçbir kaynak işlemi gerektirmeden silikon ve epidiem kauçuk contalar kullanılarak cıvatalar ile birleştirilen, deponun tabanında taban malzemesiyle irtibatı kesecek PVC veya polietilen diyaframı olan,Türk Standardları Uygunluk Belgesi'ne sahip modüler su deposunun işyerinde temini ve tesisata bağlanarak yerine montajı. Not: - Depo üzerinde bulunan paslanmaz veya kromajlı pirinç malzemeden mamul armatürler, paslanmaz depo ayağı, seviye flatörü, giriş-çıkış küresel vanaları, küresel blöf vanası, hava tahliye nefeslik aparatı, depo taşma ağzı ve borusu, seviye göstergesi, vanaları ve boşaltma musluğu, üst ve alt menhol bakım kapağı, depo tırmanma merdiveni fiyata dahildir. - Ara değerlere ait birim fiyatlar enterpolasyonla bulunur. - Depo sac kalınlıklarına ilişkin Çizelge Sıhhi tesisat genel açıklamanlar bölümünde verilmiştir.
105-601 | 1,25 m3 | 3210.2
105-602 | 2,50 m3 | 4753.296
105-603 | 3,75 m3 | 6155.4
105-604 | 5,00 m3 | 7244.496
105-605 | 6,25 m3 | 8493.6
105-606 | 7,50 m3 | 10276.6
105-607 | 10,0 m3 | 11331.896
105-608 | 12,5 m3 | 13777
105-609 | 15,0 m3 | 14216.104
105-610 | 20,0 m3 | 17096.2
105-611 | 22,5 m3 | 18158.304
105-612 | 25,0 m3 | 20725.4
105-613 | 30,0 m3 | 21872.504
105-614 | 37,5 m3 | 26255.6
105-615 | 40,0 m3 | 26827.8
105-616 | 45,0 m3 | 30260.904
105-617 | 50,0 m3 | 32042.4
105-618 | 56,0 m3 | 36102.2
105-619 | 59,6 m3 | 38460.304
105-620 | 62,0 m3 | 39133.504
105-621 | 75,0 m3 | 44586.704
105-622 | 90,0 m3 | 53618.8
105-623 | 93,2 m3 | 55742
105-624 | 104,2 m3 | 60519.2
105-625 | 112,0 m3 | 64690.296
105-626 | 121,5 m3 | 69542.496
105-700 | Prizmatik Modüler Galvanizli Su Deposu (Ölçü: Ad .: İhzarat: % 80) Prizmatik Modüler Galvanizli Su Deposu (Ölçü: Ad .: İhzarat: % 80) ​Tamamı TSE Standardlarına göre DIN 1614 kalitesinde derin çekme sacından sıcak galvaniz metodu ile kaplanmış, Sıcak Daldırma Galvaniz Kaplı ürünler ; kesme, bükme, kıvırma delme, kaynak ve şekil verme işlemlerinin tamamı bittikten sonra depoya ait tüm parçalar üretim sonrasında "Sıcak Daldırma Galvaniz" kaplanacaktır.Kaplama ISO 1461:2009 'e uygun yapılmalıdır. Galvanizlemeden sonra kesinlikle kaynak işlemi yapılmamalıdır. Tüm iç-dış malzemeleri, gergi çubukları, cıvataları, ayağı, uygun sıcak daldırma galvanizle kaplanmış çelikten mamul modüler su deposunun işyerinde temini ve tesisata bağlanarak yerine montajı. Diğer özellikler B.F.T. 105.600'ün aynı. Not: Depo sac kalınlıklarına ilişkin Çizelge Sıhhi tesisat genel açıklamanlar bölümünde verilmiştir.
105-701 | 1,25 m3 | 1919.2
105-702 | 2,50 m3 | 2898.296
105-703 | 3,75 m3 | 3628.4
105-704 | 5,00 m3 | 4195.504
105-705 | 6,25 m3 | 4999.504
105-706 | 7,50 m3 | 5676.6
105-707 | 10,0 m3 | 6129.8
105-708 | 12,5 m3 | 7332.896
105-709 | 15,0 m3 | 7889
105-710 | 20,0 m3 | 9041.096
105-711 | 22,5 m3 | 9512.2
105-712 | 25,0 m3 | 10870.4
105-713 | 30,0 m3 | 11663.496
105-714 | 37,5 m3 | 13286.6
105-715 | 40,0 m3 | 13682.704
105-716 | 45,0 m3 | 15343.8
105-717 | 50,0 m3 | 16093
105-718 | 56,0 m3 | 17480.096
105-719 | 59,6 m3 | 18461.296
105-720 | 62,0 m3 | 19350.4
105-721 | 75,0 m3 | 21673.6
105-722 | 90,0 m3 | 27058.8
105-723 | 93,2 m3 | 28568.904
105-724 | 104,2 m3 | 31082.096
105-725 | 112,0 m3 | 32737.296
105-726 | 121,5 m3 | 34383.4
105-900 | Silindirik Civatalı Modüler Paslanmaz Çelik Su Deposu:(Ölçü:Ad.: İhzarat:% 80) Tamamı AISI 304 paslanmaz çelikten üretilmiş, tüm iç, dış malzemeleri, cıvataları, ayağı, menhol, havalık ve bağlantı ağızları paslanmaz malzemeden, üzerindeki armatürleri paslanmaz veya pirinç malzemeden mamul, mukavemet hesapları ve projeleri idarece onaylanmış, tüm parçaları fabrika şartlarında soğuk şekillendirme, bükme veya kıvırma metodu ile üretilmiş olup; montaj mahallinde hiçbir kaynak işlemi gerektirmeden silikon ve epidiem kauçuk contalar kullanılarak cıvatalar ile birleştirilen, deponun tabanında taban malzemesiyle irtibatı kesecek PVC veya polietilen diyaframı olan,Türk Standardları Uygunluk Belgesine sahip modüler su deposunun işyerinde temini ve tesisata bağlanarak yerine montajı. Not: Depo üzerinde bulunan paslanmaz veya kromajlı pirinç malzemeden mamul armatürler, paslanmaz depo ayağı, seviye flatörü, giriş-çıkış küresel vanaları, küresel blöf vanası, hava tahliye nefeslik aparatı, depo taşma ağzı ve borusu, seviye göstergesi, vanaları ve boşaltma musluğu, üst ve alt menhol bakım kapağı, depo tırmanma merdiveni fiyata dahildir.( Ara değerlere ait birim fiyatlar enterpolasyonla bulunur) Kapasite Çap Yükseklik
105-901 | 5,0 m³ ø 2500 mm 1000 mm | 6297.2
105-902 | 10 m³ ø 2500 mm 2000 mm | 11190.296
105-903 | 14 m³ ø 2500 mm 2900 mm | 13384.6
105-904 | 11 m³ ø 3800 mm 1000 mm | 14321.4
105-905 | 23 m³ ø 3800 mm 2000 mm | 19957.8
105-906 | 33 m³ ø 3800 mm 2900 mm | 24743.296
105-907 | 20 m³ ø 5000 mm 1000 mm | 16968.704
105-908 | 40 m³ ø 5000 mm 2000 mm | 30272.896
105-909 | 58 m³ ø 5000 mm 2900 mm | 34310.2
105-910 | 30 m³ ø 6200 mm 1000 mm | 28178.304
105-911 | 60 m³ ø 6200 mm 2000 mm | 41516.6
105-912 | 88 m³ ø 6200 mm 2900 mm | 52094.8
105-913 | 44 m³ ø 7500 mm 1000 mm | 33138
105-914 | 88 m³ ø 7500 mm 2000 mm | 56257.8
105-915 | 128 m³ ø 7500 mm 2900 mm | 61951.2
105-916 | 60 m³ ø 8700 mm 1000 mm | 42481.2
105-917 | 120 m³ ø 8700 mm 2000 mm | 72178.104
105-918 | 172 m³ ø 8700 mm 2900 mm | 86327.6
105-919 | 78 m³ ø 10000 mm 1000 mm | 50838.4
105-920 | 156 m³ ø 10000 mm 2000 mm | 85340.4
105-921 | 98 m³ ø 11200 mm 1000 mm | 59849
105-922 | 153 m³ ø 12500 mm 1250 mm | 88914.2
105-1000 | Silindirik Cıvatalı Modüler Galvanizli Su Deposu (Ölçü:Ad .:İhzarat: % 80) Tamamı TSE Standardlarına göre DIN 1614 kalitesinde derin çekme sacından sıcak galvaniz metodu ile kaplanmış, tüm iç-dış malzemeleri, cıvataları, ayağı, uygun sıcak daldırma galvanizle kaplanmış çelikten mamul modüler su deposunun işyerinde temini ve tesisata bağlanarak yerine montajı. Diğer özellikler B.F.T. 105.900ün aynı. Kapasite Çap Yükseklik
105-1001 | 5,0 m³ ø 2500 mm 1000 mm | 3098.2
105-1002 | 10 m³ ø 2500 mm 2000 mm | 6346.296
105-1003 | 14 m³ ø 2500 mm 2900 mm | 7686.6
105-1004 | 11 m³ ø 3800 mm 1000 mm | 6429.4
105-1005 | 23 m³ ø 3800 mm 2000 mm | 12192.8
105-1006 | 33 m³ ø 3800 mm 2900 mm | 13193.296
105-1007 | 20 m³ ø 5000 mm 1000 mm | 10654.6
105-1008 | 40 m³ ø 5000 mm 2000 mm | 16345.496
105-1009 | 58 m³ ø 5000 mm 2900 mm | 16543.8
105-1010 | 30 m³ ø 6200 mm 1000 mm | 13071.096
105-1011 | 60 m³ ø 6200 mm 2000 mm | 20420.2
105-1012 | 88 m³ ø 6200 mm 2900 mm | 24629.304
105-1013 | 44 m³ ø 7500 mm 1000 mm | 15551.696
105-1014 | 88 m³ ø 7500 mm 2000 mm | 26290.304
105-1015 | 128 m³ ø 7500 mm 2900 mm | 29925.696
105-1016 | 60 m³ ø 8700 mm 1000 mm | 20333.8
105-1017 | 120 m³ ø 8700 mm 2000 mm | 32752.6
105-1018 | 172 m³ ø 8700 mm 2900 mm | 39374
105-1019 | 78 m³ ø 10000 mm 1000 mm | 24642
105-1020 | 156 m³ ø 10000 mm 2000 mm | 39407.8
105-1021 | 98 m³ ø 11200 mm 1000 mm | 29928.4
105-1022 | 153 m³ ø 12500 mm 1250 mm | 39062.696
105-1200 | Cam Elyaf Takviyeli (GRP) Modüler su depoları (Ölçü: Ad.: İhzarat: % 80) Tamamı Cam Elyaf Takviyeli (GRP) kompozit malzemeden üretilmiş, dış takviye malzemesi sıcak galvaniz kaplı profil, tüm iç takviye, gergi ve pabuçları AISI 316 paslanmaz veya kendi gövde malzemesinden mamul, mukavemet hesapları ve projeleri idarece onaylanmış, tüm plakaları fabrika şartlarında yüksek basınç sıcak presleme yöntemi ile üretilmiş, montaj mahallinde hiçbir kaynak işlemi gerektirmeden silikon ve EPDM kauçuk contalar kullanılarak cıvatalar ile birleştirilen, deponun altında tabanı ile yerin irtibatını kesebilecek PVC veya polietilen diyaframı olan, Türk Standartlarına
(TSE) uygunluk belgesine sahip, aynı zamanda yurtiçi veya yurtdışı kuruluşlardan alınmış gıda tüzüğüne uygunluk belgesi olan, modüler GRP (Sıcak presleme yöntemi ile sıkıştırılmış cam takviyeli polyesterden üretilen kompozit malzeme) deponun işyerinde temini. Not: Depo üzerinde takılacak giriş, çıkış ağızları, taşma ve blöf ağızları, adam ve balam delikleri depo tırmanma merdivenleri fiyatlara dahildir.(Ara değerlere ait birim fiyatlar enterpolasyonla bulunur.)
105-1201 | 1 m3 | 3070.304
105-1202 | 3 m3 | 5080.496
105-1203 | 5 m3 | 7307.8
105-1204 | 10 m3 | 11378.2
105-1205 | 15 m3 | 12039.4
105-1206 | 20 m3 | 14962.704
105-1207 | 30 m3 | 17615.104
105-1208 | 40 m3 | 20835.504
105-1209 | 50 m3 | 24046.8
105-1210 | 60 m3 | 27587.2
105-1211 | 70 m3 | 31093.4
105-1212 | 80 m3 | 38759.6
105-1213 | 90 m3 | 43985.8
105-1214 | 100 m3 | 47605.104
105-1215 | 120 m3 | 55121.504
105-1216 | 150 m3 | 65581.904
105-1217 | 180 m3 | 73770.296
105-1218 | 200 m3 | 79714
105-1219 | 240 m3 | 95426.8
105-1220 | 270 m3 | 107689.4
105-1221 | 300 m3 | 123976
105-1222 | 350 m3 | 130969.904
105-1223 | 400 m3 | 158415.4
105-1224 | 440 m3 | 180195.8
105-1225 | 480 m3 | 189744.2
106-200 | ULTRAVİYOLE STERİLİZASYON CİHAZI (Ölçü:Adet:, İhzarat:80) (1.5-50 m³/h) Aşağıda özellikleri belirtilen UV sterilizasyon cihazının cihaz gövdesi ve su ile temas eden yüzeyi AISI 304 kalite paslanmaz çelikten mamul gövde içerisinde her bir ultraviyole lambasının su ile temasını kesmek için UV ışınları % 90-95 oranında geçiren kılıf içeren,ultraviyole dozajı en az 30 000 mikro-watt /saniye/cm2 olan ve 254 mm dalga boyunda UV ışınları yayan, lambası en az 9000 saat kullanım süresine sahip olan, cihaz gövdesi üzerinde UV lambasının çalışıp çalışmadığının kontrolünün yapılabilmesi için gözlem yeri bulunan veya arıza durumunda sesle ikaz verebilen düzeneğe sahip olan, 2-8 bar işletme basıncında, iki ucu kolayca tesisata bağlanabilecek şekilde dişli veya rekorlu olarak hazırlanmış, cihaz giriş çıkış hattı ve by-pass hattı vanaları, giriş çıkış manometresi, giriş çıkış numune muslukları ile komple UV cihazını işyerinde temini, tesisata bağlanması, Türkçe işletim ve kullanma kılavuzu ile işler halde teslimi. Debi- m3/h Min Harcanan Güç- Watt Cihaz Giriş-Çıkış
106-201 | 1.5 21 3/4¨ -1¨ | 801.6
106-202 | 3.0 39 1¨ | 884.8
106-203 | 5.0 75 1 1/2¨ | 984.8
106-204 | 10.0 150 1 1/2¨ -2¨ | 1990.4
106-205 | 15.0 225 2¨ -2 1/2¨ | 2584.8
106-206 | 20.0 300 2¨ | 3321.6
106-207 | 25.0 310 2 1/2¨ | 4084.8
106-208 | 30.0 450 2 1/2¨ | 4808
106-209 | 40.0 600 3¨ | 6328
106-210 | 50.0 750 4¨ | 7920
107-000 | HİDROFORLAR (Ölçü: Ad.)
107-610 | DÜŞEY VEYA YATAY MİLLİ SANTRİFÜJ POMPALI TAM OTOMATİK PAKET HİDROFOR: (Ölçü: Ad. İhzarat: % 80) Aşağıda belirtilen kapasite ve özelliklerde; üzerinde pislik tutucu, çek valf, küresel açma kapama vanaları, alt ve üst limitleri gerekli basınca ayarlanabilen otomatik basınç şalteri (Pompa sayısına eşit), su basıncını gösteren manometresi, aşırı yüke karşı termik korumalı flatörlü su seviye şalteri veya elektrotlu seviye kontrolü ile susuz çalışmaya karşı emniyetli, şalter ve göstergeleri üzerinde olan elektrik panolu paket hidrofor. Santrifüj Pompa: TSE uygunluk belgesine sahip, kapasitesine göre kademe sayıları farklı düşey veya yatay milli, bağlantı flanşları olan pampaya direkt veya özel bir kaplin ile akuple motorun su sızdırmazlığı mekanik salmastra ile sağlanmış, su talebine göre tek veya müşterek olarak devreye giren 3000 d/d monofaze veya trifaze pompa motoruna sahip, Basınçlı Tank: TS EN ISO 11124-1,2,3,4 e uygun çelikten atmosfere kapalı değişebilir membranlı St. 37-2 malzemeden üretilmiş yeterli hacim ve sayıda denge tankı bulunan basınçlı tank, pompa-motor aynı şase üzerine sabitleştirilmiş, veya bağlantı hortumu ile irtibatlandırılmış, pasa karşı gerekli önlemleri alınmış, tüm boru, kollektör, kablo bağlantıları yapılmış TSE kalite belgeli düşey veya yatay milli tam otomatik paket hidroforun komple çalışır durumda işyerinde temini ve montajı. NOT:1- Maksimum pompa şalt sayısı: Pompa gücü 1.1. KWa kadar 180 defa/h. 1.1 KWın üzerinde ise 40 defa/h. olarak alınacak. 2- Birden fazla pompalı hidroforlarda belirtilen kapasiteler pompa debilerinin toplamıdır.
107-620 | Tek Pompalı Düşey Milli Santrifüj Pompalı Hidrofor: Debi: m3 / h Basınç: mSS
107-621 | 0 - 5 20 - 40 | 1864
107-622 | 0 - 5 40 - 60 | 2032
107-623 | 0 - 5 60 - 80 | 2037.6
107-624 | 5 - 15 20 - 40 | 2428
107-625 | 5 - 15 40 - 60 | 2612
107-626 | 5 - 15 60 - 80 | 3303.2
107-627 | 15 - 30 20 - 40 | 4116
107-628 | 15 - 30 40 - 60 | 4397.6
107-629 | 15 - 30 60 - 80 | 5774.4
107-630 | İki Pompalı Düşey Milli Santrifüj Pompalı Hidrofor ​ Debi: m3 / h Basınç: mSS
107-631 | 0 - 10 30 - 60 | 4476
107-632 | 0 - 10 60 - 90 | 4716
107-633 | 10 - 30 30 - 60 | 5286.4
107-634 | 10 - 30 60 - 90 | 6188.8
107-635 | 30 - 60 30 - 60 | 8775.2
107-636 | 30 - 60 60 - 90 | 10494.4
107-640 | Üç Pompalı Düşey Milli Santrifüj Pompalı Hidrofor: Debi: m3 / h Basınç: mSS
107-641 | 0 - 20 30 - 60 | 5604.8
107-642 | 0 - 20 60 - 90 | 6508.8
107-643 | 20 - 50 30 - 60 | 9811.2
107-644 | 20 - 50 60 - 90 | 11283.2
107-645 | 50 - 80 30 - 60 | 12562.4
107-646 | 50 - 80 60 - 90 | 15206.4
107-647 | 80 - 120 60 - 90 | 17862.4
107-650 | Tek Pompalı Yatay Milli Santrifüj Pompalı Hidrofor: Debi: m3 / h Basınç: mSS
107-651 | 1 - 3 15 - 30 | 777.6
107-652 | 1 - 3 30 - 45 | 1153.6
107-653 | 1 - 3 45 - 70 | 1164
107-654 | 3 - 6 15 - 30 | 1183.2
107-655 | 3 - 6 30 - 45 | 1695.2
107-656 | 3 - 6 45 - 70 | 2705.6
107-657 | 6 - 10 15 - 30 | 2718.4
107-658 | 6 - 10 30 - 45 | 2846.4
107-659 | 6 - 10 45 - 70 | 3344
107-660 | İki Pompalı Yatay Milli Santrifüj Pompalı Hidrofor: Debi: m3 / h Basınç: mSS
107-661 | 8 - 24 30 - 50 | 3966.4
107-662 | 8 - 24 50 - 70 | 4910.4
107-663 | 24 - 48 30 - 50 | 9304.8
107-664 | 24 - 48 50 - 70 | 10296.8
107-670 | Üç Pompalı Yatay Milli Santrifüj Pompalı Hidrofor: Debi: m3 / h Basınç: mSS
107-671 | 10 - 35 30 - 50 | 6144.8
107-672 | 10 - 35 50 - 70 | 9624.8
107-673 | 35 - 70 30 - 50 | 14934.4
107-674 | 35 - 70 50 - 70 | 16694.4
107-1000 | Frekans Konvertörlü Hidrofor: Metal bir şase üzerine monte edilmiş, gerekli çek valf, vana, bağlantı elemanları kullanılarak emme ve basma kollektörleri ile birbirine bağlanmış, 1 ile 6 adet çok kademeli pompa ile bu pompaların otomatik işletimini gerçekleştirebilecek şekilde seçilmiş, bünyesinde frekans konvertör ünitesi entegre edilmiş bir elektrik kontrol panelinden meydana gelen; basınç kollektörü üzerinde bulunan analog basınç sensörü ile pompaları sıra kontrollü olarak devreye alan veya çıkaran rotasyon özelliği, kontrol panosunda zararlı gerilim dalgalanmalarını önleyici filtreleri, dijital regülasyon özelliği, programlama özelliği, sigortaları, motor koruma şalteri, kuru çalışma, kısa devre, gerilim basınç sensörü arızası gibi güvenlik düzeni olan alfanumerik likit kristal ekranı (LCD) ve menü kontrol paneli, elektrik motorları IP 54 koruma sınıfında, termik koruması olan frekans konvertörlü hidroforun iş yerinde temini ve montajı.
107-1100 | Tek Pompalı Düşey Milli Frekans Konvertörlü Hidrofor: Debi: m3 / h Basınç: mSS
107-1101 | 0 - 5 20 - 40 | 4696
107-1102 | 0 - 5 40 - 60 | 4896
107-1103 | 0 - 5 60 - 80 | 5208
107-1104 | 5 - 15 20 - 40 | 6708.8
107-1105 | 5 - 15 40 - 60 | 6780.8
107-1106 | 5- 15 60 - 80 | 6996.8
107-1107 | 15- 30 20 - 40 | 9324
107-1108 | 15- 30 40 - 60 | 10084
107-1109 | 15- 30 60 - 80 | 10884
107-1200 | İki Pompalı Düşey Milli Frekans Konvertörlü Hidrofor: Debi: m3 / h Basınç: mSS
107-1201 | 0 - 10 30 - 60 | 7524
107-1202 | 0 - 10 60 - 90 | 8796
107-1203 | 10 - 30 30 - 60 | 11168
107-1204 | 10 - 30 60 - 90 | 12840
107-1205 | 30 - 60 30 - 60 | 14782.4
107-1206 | 30 - 60 60 - 90 | 17254.4
107-1300 | Üç Pompalı Düşey Milli Frekans Konvertörlü Hidrofor: Debi: m3 / h Basınç: mSS
107-1301 | 0 - 20 30 - 60 | 10542.4
107-1302 | 0 - 20 60 - 90 | 12086.4
107-1303 | 20 - 50 30 - 60 | 16654.4
107-1304 | 20 - 50 60 - 90 | 17366.4
107-1305 | 50 - 80 30 - 60 | 18218.4
107-1306 | 50 - 80 60 - 90 | 21554.4
107-1307 | 80 - 120 60 - 90 | 24449.6
107-1400 | Dört Pompalı Düşey Milli Frekans Konvertörlü Hidrofor: Debi: m3 / h Basınç: mSS
107-1401 | 0 - 30 30 - 60 | 14462.4
107-1402 | 0 - 30 60 - 90 | 17070.4
107-1403 | 30 - 60 30 - 60 | 19335.2
107-1404 | 30 - 60 60 - 90 | 23727.2
107-1405 | 60 - 90 30 - 60 | 24524.8
107-1406 | 60 - 90 60 - 90 | 31052.8
107-1500 | Beş Pompalı Düşey Milli Frekans Konvertörlü Hidrofor: Debi: m3 / h Basınç: mSS
107-1501 | 0 - 40 30 - 60 | 22261.6
107-1502 | 0 - 40 60 - 90 | 23565.6
107-1503 | 40 - 80 30 - 60 | 33078.4
107-1504 | 40 - 80 60 - 90 | 39286.4
107-1505 | 80 - 120 30 - 60 | 38404.8
107-1506 | 80 - 120 60 - 90 | 49564.8
107-1600 | Altı Pompalı Düşey Milli Frekans Konvertörlü Hidrofor: Debi: m3 / h Basınç: mSS
107-1601 | 0 - 50 30 - 60 | 25182.4
107-1602 | 0 - 50 60 - 90 | 26022.4
107-1603 | 50 - 100 30 - 60 | 32452.8
107-1604 | 50 - 100 60 - 90 | 40340.8
107-1605 | 150 - 200 30 - 60 | 48114.4
107-1606 | 150 - 200 60 - 90 | 59178.4
107-1607 | 200 - 250 60 - 90 | 66841.6
108-000 | SU YUMUŞATMA CİHAZI: (Ölçü: Ad. İhzarat: % 80) (T.S.E Kalite Belgeli). Aşağıdaki özellikleri belirtilen tuz kaybı ve kazanı pasa karşı içten ve dıştan plastik esaslı epmey veya epikot boya ile iki kat boyanmış kuartz kum filtreli, sentetik reçineli; su yumuşatma cihazının; icabında ters yıkamayı temin edebilecek şekilde uygun çapta iki kat yağlıboyalı galvanizli boru donatımı, iki kat yağlıboyalı bir tablo üzerinde tertiplenmiş vanaları, giriş ve çıkış manometreleri, deney suyu alma muslukları ve su sayacı ile birlikte işyerinde temini, beton kaidesinin yapılması tesisata bağlanması; su sertliğini tespit için gerekli, solüsyonu, bireti şişesi; camlı çerçeve içerisinde işletme - bakım talimatı ve kaya defteri ile birlikte işler halde teslimi. (Su sayacı ve beton kaide fiyatı ilgili birim fiyatlardan ayrıca ödenecektir.) İşletme basıncı 6 atmosfer. NOT: depoların tamamı galvaniz yapıldığı takdirde, ilgili montajlı
birim fiyatlar % 23 artırılarak montaj bedelleri artırılmadan aynen uygulanacaktır. Debisi m3 m3 / reg. F. Sertliği / reg.
108-101 | 1 8 240.000 | 1050.4
108-102 | 2,5 20 600.000 | 1676
108-103 | 5 40 1.200.000 | 3492
108-104 | 7,5 60 1.800.000 | 6918.4
108-105 | 10 80 2.400.000 | 8331.2
108-106 | 15 120 3.600.000 | 11577.6
108-107 | 20 160 4.800.000 | 14165.6
108-108 | 25 200 6.000.000 | 16822.4
108-109 | 30 240 7.200.000 | 23981.6
108-110 | 40 320 9.600.000 | 29233.6
108-111 | 50 400 12.000.000 | 36041.6
108-200 | İki kazanlı su yumuşatma cihazı. (Tandem): Kalite belgeli. Tuz kabından başka iki kazanlı her bir kazanı üstteki kapasitede B.F. no.:108-100deki montajlı birim fiyatlar ve montaj bedelleri %70 artırılarak uygulanır.
108-700 | Tam otomatik su yumuşatma cihazı(Ölçü: Adet; İhzarat:80) ( 1-39m 3 / saat) Aşağıda özellikleri belirtilen, reçine tankı ISO belgeli polipropilen üzeri cam elyaf takviyeli polyester kaplı malzeme veya TS basınçlı kaplar normlarına uygun ST 37 çelikten mamul, içi ve dışı TS EN ISO 1461'e uygun sıcak daldırma galvaniz kaplama yapılmış, test basıncı 10 atü, işletme basıncı 2-8 atü olan, tuz kabı tuzlu suyun oluşturacağı korozyona dayanıklı polietilen malzemeden mamul, en az rejenerasyona yeterli tuz alabilen polietilen kapaklı, içinde tuzlu su emiş borusu, boru ağzında filtresi, PVC borudan tuzlu su emiş borusu koruyucusu, tuz tankı taşma borusu ve boşaltma ucu olacaktır. Reçine yatak yüksekliği min. 0,7 ile max.1,2 m. arasında, reçine taşıyıcı kuars filtre çakılı yatak yüksekliği 25-35 cm arası olan, çıkış hattındaki sayaçtan aldığı sinyaller ile daha önceden programlanan ve cihaz kapasitesi kadar yumuşak su geçtiğinde tam otomatik olarak rejenerasyonu başlatan, rejenerasyon kademeleri, gerekli tuz miktarı ve süreleri fabrikasyon ayarlı/ayarlanabilen, tuzlu su korozyonuna dayanıklı plastik veya metal malzemeden imal edilmiş, mikroişlemcili veya elektro mekanik rejenerasyon için gerekli tuzlu suyu hazırlayabilen, çok yollu uluslararası kalite belgeli , otomatik vanalı iki adet numune musluğu ve giriş ve çıkış manometreleri bulunan, tank içindeki su dağıtımı ve toplaması platform üzerine monteli süzgeçler ve/veya ahtapot yapılı süzgeç boruları vasıtasıyla sağlanan, iki ucu tesisata kolalıkla bağlanacak şekilde dişli veya rekorlu olarak hazırlanmış su yumuşatma cihazının işyerinde temini, beton kaidesinin yapılması, tesisata bağlanması, su sertliğinin ölçümü için gerekli test kiti ve türkçe işletme ve bakım kılavuzu ile birlikte işler halde teslimi. Beton kaide fiyatı ilgili birim fiyatlardan ayrıca ödenecektir. NOT: Giriş suyu sertliği 30 °Fr kabul edilmiştir. Buna göre reçine kapasitesi 6000 °Fr/litre reçine kabul edilmiştir. -Su yumuşatma cihazı yatak hızı 30 – 35 m/saat olmalıdır. -Tank ebatları min. % 40 kabarma payı karşılanmak üzere boyutlandırılacaktır. ​ Debi Kapasite Reçine Miktarı °Fr Sert./Rej. m3/saat m3/rej lt.
108-701 | 1,0 7,0 35 210.000 | 2204.8
108-702 | 1,5 10,0 50 300.000 | 2652.8
108-703 | 2,25 15,0 75 450.000 | 3252.8
108-704 | 3,0 20,0 100 600.000 | 4308.8
108-705 | 3,75 25,0 125 750.000 | 5111.2
108-706 | 4,5 30,0 150 900.000 | 7319.2
108-707 | 6,0 40,0 200 1.200.000 | 8904.8
108-708 | 9,0 60,0 300 1.800.000 | 12692
108-709 | 12,0 80,0 400 2.400.000 | 15448
108-710 | 15,0 100,0 500 3.000.000 | 17464
108-711 | 18,0 120,0 600 3,600.000 | 20448
108-712 | 24,0 160,0 800 4,800.000 | 25032
108-713 | 30,0 200,0 1000 6,000.000 | 29800
108-714 | 35,0 240,0 1200 7,200,000 | 34320
108-715 | 39,0 260,0 1300 7,800,000 | 37960
108-800 | Tam otomatik su yumuşatma cihazı(Ölçü: Adet İhzarat:80)(45-135 m3 / saat) Aşağıda özellikleri belirtilen, reçine tankı,TS basınçlı kaplar normlarına uygun ST 37 çelikten mamul, içi ve dışı TS EN ISO 1461'e uygun sıcak daldırma galvaniz kaplama veya içi dışı kumlama yapılmış ve iki kat epoksi astar üzeri iki kat epoksi son kat boya ile boyanmış ve girilen programı en az bir ay süreyle hafızasında tutabilen mikroişlemcili kontrolü bulunan, bu vana ve/veya kontrolörden kumanda alan diyafram vanaların tahriki için gerekli hava veya suyu yönlendiren otomatik vana grubu, ham suyu ve proses sularını yönlendiren, metal veya plastik gövdeli, kauçuk diyaframlı,vana içi parçaları suyun korozyonuna dayanıklı pirinç malzeme, tesisat bağlantısı dişli veya flanşlı ve 8 atü su basıncına dayanıklı yapıda imal edilmiş yeterli sayıda diyafram vanalı olacaktır.Diğer özellikleri B.F. 108-700 ün aynı. Debi Kapasite Reçine Miktarı °Fr Sert./Rej. m3/saat m3/rej lt.
108-801 | 45 300 1500 9.000.000 | 43776
108-802 | 60 400 2000 12.000.000 | 53792
108-803 | 75 500 2500 15.000.000 | 62720
108-804 | 84 560 2800 16.800.000 | 66560
108-805 | 110 760 3800 22.800.000 | 75744
108-806 | 135 900 4500 27.000.000 | 92432
108-900 | İki tanklı su yumuşatma cihazı (tandem) TSEK belgeli tuz kabından başka iki tanklı, her bir tankı 108-700 ve 108-800 deki montajlı birim fiyatlar ve montaj bedelleri % 90 arttırılarak uygulanır.
109-000 | SOĞUK VE SICAK SU KOLLEKTÖRÜ: (İhzarat: %40) Kalorifer tesisatı B.F.T 173/100deki gibi siyah borudan kollektör borusu imalinden sonra tamamı galvaniz banyosunda galvanizlenmiş kollektörün işyerinde temini ve konsollar üzerinde, duvarda yerine montajı.
109-100 | Kollektör borusu galvanizli (Ölçü: m.)
109-101 | 50 ø mm. (2") | 37.12
109-102 | 80 ø mm. (3") | 58.4
109-103 | 100 ø mm. (4") | 83.28
109-104 | 125 ø mm. (5") | 112.08
109-105 | 150 ø mm. (6") | 130.24
109-200 | Kollektör ağzı: Galvanizli manşonlarla (Ölçü: Ad.:).
109-201 | 15 ø mm. | 1.56
109-202 | 20 ø mm. | 2.36
109-203 | 25 ø mm. | 2.88
109-204 | 32 ø mm. | 4.28
109-205 | 40 ø mm. | 4.56
109-206 | 50 ø mm. | 5.04
109-207 | 65 ø mm. flanşlı | 29.76
109-208 | 80 ø mm. flanşlı | 35.12
109-209 | 100 ø mm. flanşlı | 45.32
109-210 | 125 ø mm. flanşlı | 58.52
109-300 | Termometre, hidrometre ve boşaltma ağızları (Ölçü: Ad.) | 1.52
110-000 | SICAK SU ÜRETİCİLERİ: (Ölçü: Ad.: ihzarat: %80 TS-736)
110-100 | Bakır boru serpantinli boyler: (TS-736) Boyler antipas boya yerine, galvaniz banyosuna batırıldığı takdirde ilgili montajlı birim fiyatlar % 20 artırılacak, montaj bedelleri artırılmadan aynen uygulanacaktır. Yaylı emniyet ventili termometre ve izole bedeli ilgili birim fiyatlardan ayrıca ödenmek üzere. TS-736/6-9 yatık ve dik sistemde imal edilmiş pasa karşı içten ve dıştan plastik esanslı epoksi veya epikot boya ile iki kat boyalı ve 6 atmosfer işletme basıncının 1,5 katı basınca dayanıklı kazanı; serpantin grubu bağlanacak şekilde flanşlı kapağı, komple sökülebilir şekilde monte edilmiş en az 1,2 mm. et kalınlığındaki bakır borudan yapılmış serpantini, 7 atmosfere kadar ayarlanabilen yaylı emniyet ventili; 120°C göstergeli, korunmalı ve renkli sıvılı termometresi; contası ve cıvataları ile birlikte boylerin işyerinde temini, tesisata bağlanması; bir yüzü kafes telli 5 cm. kalınlığında şilte tipi cam yünü teknik yalıtım malzemesi ile yalıtım yapılması.
110-400 | Bakır boru serpantinli 10 atmosfer işletme basınçlı boyler, diğer özellikler B.F.T 110-100'ün aynı.
110-401 | 150 Litre | 969.6
110-402 | 200 Litre | 1096.8
110-403 | 300 Litre | 1474.4
110-404 | 500 Litre | 2181.6
110-405 | 800 Litre | 2672
110-406 | 1000 Litre | 3720.8
110-407 | 1500 Litre | 5028.8
110-408 | 2000 Litre | 6103.2
110-409 | 2500 Litre | 7865.6
110-410 | 3000 Litre | 8773.6
110-411 | 4000 Litre | 11109.6
110-412 | 5000 Litre | 13137.6
110-500 | Demir boru serpantinli 10 atmosfer işletme basınçlı boyler, diğer özellikler B.F.T 110-100'ün aynı: B.F. No.: 110-400'deki montajlı birim fiyatlar % 10 eksiltilerek montaj bedelleri eksiltilmeden aynen uygulanır.
110-600 | Çift cidarlı 10 atmosfer işletme basıncı boyler diğer, özellikler B.F.T. 110-100'ün aynı:(TSE 736) Montajlı birim fiyatlar ve montaj bedeli BFT 110-500'deki gibi ödenecektir.
110-610 | Tek Serpantinli Hızlı Boyler ; TS EN 12897 standardında, dik sistemde imal edilmiş, temizleme kapağına sahip, istendiğinde elektrikli ısıtıcı takılabilmesine uygun ağzı bulunan, gövde içi- serpantin dış yüzeyi en az 180 mikron en fazla 450 mikron emaye ile kaplanmış,10 atmosfer işletme basıncının 1,3 katı test basıncına dayanıklı gövdesi; TS ISO 1129 standartlarına uygun serpantin grubu veya TS 10380 ve Basıçlı Ekipmanlar Yönetmeliği (97/23/AT) uygun 316 kalite paslanmaz esnek serpantinli ; iç yüzey alanı için 200 gr/m2 ağırlığında magnezyum anodu,göstergeli pürjörü, gövdesi 40 kg/m³ yoğunlukta, 5 cm kalınlığında poliüretan.veya 15 kg/cm3 yoğunluğunda 8 cm kalınlıklı poliüretan sünger ile izole edilmiş, izole üstüne minimum 0,70 mikron elektrostatik toz boyalı sac kılıf veya aynı işlevi görebilecek dış kılıflı, ikili,üçlü,dörtlü grup olarak bağlanarak toplam kapasiteyi arttırabilecek özelliğe sahip hızlı tip boylerin işyerinde temini, tesisata bağlanması. Not: Hızlı boylerin ikili, üçlü veya dörtlü grup olarak bağlantı yapılması durumunda bağlantı kollektörleri için montajlı birim fiyatlar %10 arttırılarak ödenecektir. Kollektör bağlantılarında
bulunan vanaların bedeli ilgili birim fiyattan ayrıca ödenecektir.
110-611 | 100 Lt - Minimum sıcak su çıkış debisi: 450 Lt/h | 921.6
110-612 | 150 Lt - Minimum sıcak su çıkış debisi: 850 Lt/h | 1138.4
110-613 | 200 Lt - Minimum sıcak su çıkış debisi: 1050 Lt/h | 1294.4
110-614 | 300 Lt - Minimum sıcak su çıkış debisi: 1100 Lt/h | 1557.6
110-615 | 350 Lt - Minimum sıcak su çıkış debisi: 1250 Lt/h | 1597.6
110-616 | 500 Lt - Minimum sıcak su çıkış debisi: 1450 Lt/h | 2119.2
110-617 | 600 Lt - Minimum sıcak su çıkış debisi: 1450 Lt/h | 2131.2
110-618 | 800 Lt - Minimum sıcak su çıkış debisi : 1800 Lt/h | 3065.6
110-619 | 1000 Lt - Minimum sıcak su çıkış debisi : 2000 Lt/h | 3412
110-619/1 | 1250 Lt - Minimum sıcak su çıkış debisi : 2100 Lt/h | 3442.4
110-619/2 | 1500 Lt - Minimum sıcak su çıkış debisi : 2500 Lt/h | 4889.6
110-619/3 | 2000 Lt - Minimum sıcak su çıkış debisi : 3250 Lt/h | 5906.4
110-619/4 | 2500 Lt - Minimum sıcak su çıkış debisi : 4000 Lt/h | 7132
110-619/5 | 3000 Lt - Minimum sıcak su çıkış debisi : 4700 Lt/h | 8112
110-620 | Çift Serpantinli Hızlı Boyler ; Diğer özellikler B.F.T. 110-610’un aynı; B.F No:110-610’deki montajlı birim fiyatlar %15 arttırılarak, montaj bedelleri artırılmadan aynen uygulanır.
110-621 | Bakır Borulu Tek Serpantinli Hızlı Boyler: Demir boru serpantin yerine bakır boru serpantinli olması durumunda, diğer özellikler B.F.T 110-610nun aynı: B.F. No:110-610’daki montajlı birim fiyatlar %10 arttırılarak, montaj bedelleri arttırılmadan aynen uygulanır.
110-622 | Bakır Borulu Çift Serpantinli Hızlı Boyler: Demir boru serpantin yerine bakır boru serpantinli olması durumunda, diğer özellikler B.F.T 110-610nun aynı: B.F. No:110-610’daki montajlı birim fiyatlar %25 arttırılarak, montaj bedelleri arttırılmadan aynen uygulanır.
110-630 | Elektrik Isıtıcı Ve Panosu İlavesi; B.F.T.110-610 ve B.F.T.110-620’de belirtilen hızlı tip boylere 2 kw elektrikli standart ısıtıcı ve pano ilavesi | 479.2
110-640 | Akümülasyon Tankı ; Sıcak su üretimi olmayan, serpantinsiz, sıcak su depolama amacı ile kullanılan, izolasyonu ve diğer özellikleri B.F.T. 110-610 ile aynı
110-641 | Akümülasyon Tankı 100 L | 818.4
110-642 | Akümülasyon Tankı 150 L | 948.8
110-643 | Akümülasyon Tankı 200 L | 1127.2
110-644 | Akümülasyon Tankı 300 L | 1408
110-645 | Akümülasyon Tankı 350 L | 1424
110-646 | Akümülasyon Tankı 500 L | 1872.8
110-647 | Akümülasyon Tankı 600 L | 1923.2
110-648 | Akümülasyon Tankı 800 L | 2676
110-649 | Akümülasyon Tankı 1000 L | 2972.8
110-649/1 | Akümülasyon Tankı 1250 L | 3706.4
110-649/2 | Akümülasyon Tankı 1500 L | 4571.2
110-649/3 | Akümülasyon Tankı 2000 L | 5573.6
110-649/4 | Akümülasyon Tankı 2500 L | 6869.6
110-649/5 | Akümülasyon Tankı 3000 L | 7352
110-650 | Elektrikli Isıtıcı ve Pano İlavesi. Onaylı projesine uygun olarak boyler ve akümülasyon tanklarında kullanılmak üzere, elektrikli ısıtıcı ve panosu ilavesi.
110-651 | 1 x 2 Kw Isıtıcılı pano | 289.6
110-652 | 1 x 3 Kw Isıtıcılı pano | 573.6
110-653 | 1 x 4 Kw Isıtıcılı pano | 712.8
110-654 | 2 x 3 Kw Isıtıcılı pano | 840
110-655 | 2 x 4 Kw Isıtıcılı pano | 1160
110-656 | 2 x 5 Kw Isıtıcılı pano | 1344
110-657 | 3 x 4 Kw Isıtıcılı pano | 1664
110-658 | 3 x 5 Kw Isıtıcılı pano | 1864
110-659 | 3 x 6 Kw Isıtıcılı pano | 1896
110-660 | 3 x 7,5 Kw Isıtıcılı pano | 2248
110-661 | 3 x 8 Kw Isıtıcılı pano | 2568
110-662 | 3 x 10 Kw Isıtıcılı pano | 2712
110-663 | 3 x 12 Kw Isıtıcılı pano | 2832
110-680 | Çift Cidarlı Güneş Enerjisi Boyleri; Yatık sistemde çift cidarlı olarak imal edilmiş, gövde içi minimum 180 mikron emaye ile kaplanmış, 8 atmosfer işletme basıncının 1,3 katı basınca dayanıklı gövdesi; gövde üstüne 40 kg/m³ yoğunlukta, 5 cm kalınlığında poliüretan malzeme ile izole edilmiş, izole üstüne minimum 0,70 mikron elektrostatik toz boyalı galvaniz sac kılıf veya aynı işlevi görebilecek kaplama kılıflı çift cidarlı güneş enerjisi boylerinin işyerinde temini ve tesisata bağlanması.(Boyler izolasyonun cam yünü olması halinde, montajlı birim fiyatlar %10 eksiltilerek,montaj bedelleri aynen uygulanır.)
110-681 | 85 Litre | 395.2
110-682 | 100 Litre | 706.4
110-683 | 120 Litre | 1018.4
110-684 | 150 Litre | 1124
110-685 | 170 Litre | 1122.4
110-686 | 200 Litre | 1345.6
110-687 | 300 Litre | 1641.6
110-690 | Tek Cidarlı(Açık Sistem) Güneş Enerjisi Boyleri ; Diğer özellikleri B.F.T 110-680 un aynı; B.F. No:110-680’ deki montajlı birim fiyatlar %10 eksiltilerek,montaj bedelleri aynen uygulanır.
110-691 | İç Yüzeyi Galvanizli Güneş Enerjisi Boyleri ; Diğer özellikleri B.F.T 110-680 un aynı; B.F. No:110-680’ deki montajlı birim fiyatlar %10 eksiltilerek,montaj bedelleri aynen uygulanır.
110-692 | İç Yüzeyi Epoxy Boyalı Güneş Enerjisi Boyleri; Diğer özellikleri B.F.T 110-680 un aynı; B.F. No:110-680’ deki montajlı birim fiyatlar %10 eksiltilerek,montaj bedelleri aynen uygulanır.
110-700 | Güneş enerjisi toplayıcıları:(Ölçü: m2) (TS- EN 12975-1) TS EN 12975-1+A1 uygun olarak imal edilen, TSE uygunluk raporu, test raporu ve ürün özellikleri ilgili makama sunulacak olan düz sıvılı sabit güneş enerjisi kollektörlerinde; enerji koruma ve kirliliği azaltma amaçlarıyla tasarımında geri dönüşümü olmayan malzemelerden kaçınılmalı veya mümkün olan en az düzeyde kullanılmalı, alüminyum malzemeler AL-6063 Etial-60 alaşımlı, hurda alüminyum içermeyen, yanıcı olmayan malzemeler kullanılmalıdır.Kollektör kutusu su geçirmez ve yoğuşan suyu kollektör içine biriktirmeyecek şekilde yapılmış olmalıdır.Kollektörler en yüksek durgun sıcaklığında bile kaplama içinde istenmeyen bir gerilim meydana gelmediğini garanti etmelidir. Kollektörler, yaz boyunca maruz kalabilecekleri ısıl şoklara ve durgunluk şartlarında oluşabilen en yüksek sıcaklıklara dayanabilecek malzemeden yapılmalı,kollektör parçaları ve malzemeleri kollektörün ısınması ve soğuması sonucunda oluşan mekanik yüklere dayanıklı, yağmur, kar, dolu, rüzgar, yüksek rutubet ve hava kirleticiler gibi etkenlerin sebep olduğu çevre etkilerine de dirençli olmalıdır.Paneller; fırın mat boyalı veya püskürtme yöntemiyle boyanmış veya seçici yüzey kaplı mekanik, ısıl ve kimyasal özelliklerine uygun malzemeden yapılmalıdır. Kesme, kaynak, lehim gibi imalat işlemlerinin absorblayıcı özellikleri üzerindeki etkisi dikkate alınmalı,
absorblayıcı korozyona dayanıklı olmalıdır.Kapağın saydamlığı, kollektörün kullanım ömrü boyunca özelliğini kaybetmemelidir. Kapaklar mor ötesi ışımaya, hava kirliliğine, yüksek rutubete dirençli olmalı ve kollektör tasarımına bağlı olarak yüksek sıcaklıklarda yoğuşmalıdır.Kasa yan yüzeyleri ile absorblayıcı arkasında kullanılan camyünü veya taş yünü esaslı yalıtım malzemesi en az 3 cm kalınlığında, ısı iletkenlik beyan değeri λ 0,040 W/mK camyünü veya taş yünü kollektör şiltesi olacaktır.Yalıtım malzemeleri; kollektörün durgunluk sıcaklık şartları süresince ortaya çıkan yerel sıcaklığa dayanıklı olmalı, bu sıcaklıkta kollektör kapağı içerisinde son yoğuşma, panel performansında azalma veya metal yüzeylerin korozyonu ile birlikte yalıtımın erimesi, gaz sızdırması kollektör performansını ciddi olarak azaltacak ölçüde olmamalıdır. Kollektör camı düşük demir oksitli, ışık geçirgenlik oranı minimum %90 özelliğine sahip olmalı ve düşük yansıma kayıpları sağlamalıdır. Cam kalınlığı minimum 3 mm olmalıdır. Güneş kollektörü ile ısı değiştirici arasındaki devrenin korozyon ve donmasını engellemek amaçlı, solar sistemler için üretilmiş glikol özellikli akışkan, iklim şartlarına göre projede belirtilen oranda toplam sıvı hacminin %20 ile %60 arasında kullanılmalıdır. Tüm kollektör camları Temperli cam olacaktır. ​
110-701 | Kendinden kanatlı alüminyum panelli kollektör: Ekstrüzyon yöntemi ile imal edilmiş, değişik kesitlerde soğurucu kanallı, doğal sirkülasyonda iç çapı min. 11 mm, cebri sirkülasyonda iç çapı min. 7 mm olmak üzere kendinden kanatlı alüminyum borulu, absorber yüzeyi siyah mat boya ile boyalı güneş kollektörü; diğer özellikler B.F.T 110-700deki gibi. | 197.2
110-703 | Ultrasonik veya lazer kaynak yöntemi ile imal edilmiş bakır panelli kollektör: İç çapı doğal sirkülasyonda min. 11 mm, cebri sirkülasyonda min. 7 mm olmak üzere bakır borunun, bakır levha ile ultrasonik veya lazer kaynak yöntemi ile birleştirilmesi ile imal edilmiş, absorber yüzeyi siyah mat boya ile boyalı güneş kollektörü; diğer özellikler B.F.T 110-700'deki gibi | 318.4
110-710 | Seçici (Selektif) Yüzeyli Kolektörler İç çapı doğal sirkülâsyonda min. 11 mm, cebri sirkülâsyonda min. 7 mm olmak üzere iç paneli bakır veya alüminyumdan imal edilmiş, emicilik değerii %95 üzerinde olan seçici (selektif) yüzey kaplamasına sahip TS EN 12975-1 ve TS EN 12975-2 standartlarına uygun TS EN 12975-1+A1 e göre verimi en az % 70 olacak şekilde güneş kollektörü; diğer özellikler B.F.T 110-700'deki gibidir
110-711 | Seçici (Selektif) Alüminyum Yüzeyli Kollektör | 411.2
110-712 | Seçici (Selektif) Bakır Yüzeyli Kollektör | 575.2
110-800 | Basınç regülatörü: Isıtıcı sıvı devresine takılmak üzere regülatörün işyerinde temini, yerine montajı. | 71.84
110-900 | Güneş Enerjisi Kontrol Paneli: (Ölçü: Ad.) Güneş enerjisi sistemi ile sıcak su üretmenin yapıldığı sistemlerde kullanılan, sensörlerinden biri kolektördeki sıcaklığı algılayan, ikincisi de boylerdeki sıcaklığı algılayıp bu değerlere göre sistemi kumanda ediebilen, dijital ekranı; kolektör sıcaklığını, boyler sıcaklığını ve fark sıcaklık ayarını gösteren, Güneş kolektörü sıcaklığı ile boyler arasındaki sıcaklık farkı ayarlanan değerden fazla ise pompayı çalıştırıp durduran, Fark sıcaklık ayarı +2°C ile 20°C arasında yapılabilen panellerin yerine montajı çalışır halde teslimi. Not : | 508.08
Kontrol Panelleri, 2014/35/AB Belirli Gerilim Sınırları için Tasarlanan Elektrikli Ekipman ile ilgili Yönetmeliğe​ , 93/68/EEC‘e göre, AB elektromanyetik uyumluluk yönetmeliğine göre 89/336/EEC versiyon 92/31/EEC versiyon 93/68/EEC uygun, CE işaretli olarak piyasaya arz edilmiş olacaktır.
111-100 | Galvanizli sacdan güneş enerji sistemleri taşıyıcıları (Ölçü: kg.) Onaylı projesine uygun olarak, galvanizli sacdan, güneş enerjisi sistem panellerinin taşıyıcılarının imalatı. | 3.44
111-200 | Alüminyum Profilden güneş enerji sistemleri taşıyıcıları (Ölçü: kg.) ​Onaylı projesine uygun olarak, Alüminyum profillerden imal edilmiş , güneş enerjisi sistem panellerinin taşıyıcılarının imalatı. | 11.944
111-300 | Paslanmaz Çelikten güneş enerji sistemleri taşıyıcıları (Ölçü: kg.) ​Onaylı projesine uygun olarak, en az AISI 304 kalite Paslanmaz Çelikten , güneş enerjisi sistem panellerinin taşıyıcılarının imalatı. | 14.44
113-000 | HAVALANDIRMA BORU VE ŞAPKASI: (Ölçü: Ad.: ihzarat % 40): Çatı arasında tavandan çatı örtüsü seviyesine kadar çıkarılmış pissu borusuna takılmak üzere, çatı örtüsünden dışarıya en az 0,50 m. çıkacak kadar boyda plastikten mamül havalandırma borusu ve şapkasının işyerinde temini ve yerine montajı.
113-200 | Havalandırma boru ve şapkası PVC'den:
113-201 | 70 ø mm. | 8
113-202 | 100 ø mm. | 12
113-203 | 125 ø mm. | 16
113-300 | OTOMATİK PİS SU HAVALIK CİHAZI (Ölçü :Ad) Hava bacası yapılamayan noktalarda kullanılan, negatif basıncı dengeleyen, içinde koku geçirmez çekvalf bulunan , -20°C, +60 °C arasındaki hava sıcaklıklarında çalışabilen, CE işaretli olarak piyasaya arz edilmiş , EN 12380 Standartlarında imal edilmiş A1 sınıfında olan otomatik hava alma şapkasının temini, çalışır halde yerine montajı .
113-301 | Otomatik Pis Su Havalık Cihazı ø 50 mm ye kadar (ø 50 mm dahil) | 68.48
113-302 | Otomatik Pis Su Havalık Cihazı ø 100 mm ye kadar (ø 100 mm dahil) | 123.68
117-000 | ŞOFBEN: (Ölçü: Ad.) (TS 615 EN 26+AC) (2009/142/AT) Gaz Yakan Cihazlara Dair Yönetmeliğe uygun , CE uygunluk işareti ile olarak piyasaya arz edilmiş, üzeri emaye şofbenin, en fazla üç metre duman borusuyla birlikte işyerinde temini, tesisata ve bacaya bağlanması çaışır halde teslimi
117-100 | Doğalgaz/ LPG şofbeni (TS 615 EN 26/A1,A2, A3, AC)
117-101 | 10 L/min (17,4 KW) | 584.72
117-102 | 13 L/min ( 22,5 KW) | 897.52
117-150 | Doğalgaz/ LPG'li Hermetik şofben (TS 615 EN 26/A1,A2, A3, AC)
117-151 | 11 L/min ( 19KW) | 652
117-151/1 | 13 L/min ( 22,5 KW) | 811.2
117-152 | 14 L/min (24,4KW) | 867.2
117-300 | Elektrikli su ısıtıcılar (TS 2212 EN 60335-2-21/A2 ) Cihazlar , 2014/35/AB Belirli Gerilim Sınırları için Tasarlanan Elektrikli Ekipman ile ilgili yönetmeliğe​ uygun olarak üretilmiş, CE işaretli olarak , piyasaya arz edilmiş olacaktır.
117-301 | 15 L 1000 Watt. | 328.72
117-301/1 | 30 L 1500 Watt. | 389.52
117-302 | 40 L 1500 Watt. | 420.72
117-302/1 | 50 L 1500 Watt. | 448.72
117-303 | 60 L 1800 Watt. | 469.52
117-304 | 80 L 1800 Watt. ve üzeri | 523.2
117-304/1 | 100 L 1800 Watt. ve üzeri | 591.2
126-000 | KOLYE PRİZ (Ölçü: Ad.: İhzarat: % 60) Şehir şebekesinden tesisata su almak için gerekli ölçüde temini ve montajı.
126-101 | 15-32 ø mm. kadar (1/2"-1 1/4") | 9.68
126-102 | 40 ø mm. 1 1/2" ve yukarısı. | 15.44
127-300 | TAM OTOMATİK MULTI MEDYA FİLTRE CİHAZI (Ölçü:Adet İhzarat:% 80) (1-15 m³/h) Aşağıda özellikleri belirtilen,medya tankı ISO belgeli polietilen zarf üzeri cam elyaf takviyeli polyester kaplı malzeme veya TS basınçlı kaplar normlarına uygun ST 37 çelikten mamul,içi ve dışı TS EN ISO 1461'e uygun sıcak daldırma galvaniz kaplama yapılmış veya içi ve dışı kumlama yapılmış ve iki kat epoksi astar üzeri iki kat epoksi son kat boya ile boyanmış test basıncı 10 atü,işletme basıncı 2-8 atü olan,filtre malzemesi yatak yüksekliği min.0.7 m, toplam filtre malzemesi hacimce % 40-50 oranında üç tabakalı elenmiş kuars filtre çakılından ,hacimce % 50-60 oranında antrasitten meydana gelen, en az 1, en fazla 7 günlük periyotlarla programlanma özeliği sayesinde zamanı geldiğinde tam otomatik olarak rejenerasyonu başlatan microişlemcili veya zaman saatli, uluslararası kalite belgeli, otomatik vanalı, iki adet numune musluğu ve giriş çıkış manometreleri bulunan,tank içindeki su dağıtımı ve toplanması platform üzerine monteli süzgeçler ve/veya ahtapot yapılı süzgeç boruları vasıtasıyla sağlanan,iki ucu tesisata kolaylıkla bağlanacak şekilde dişli veya rekorlu olarak hazırlanmış filtre cihazının işyerinde temini,beton kaidesinin yapılması,tesisata bağlanması, Türkçe işletme ve bakım kılavuzu ile birlikte işler halde teslimi.Beton kaide fiyatı ilgili birim fiyatlardan ayrıca ödenecektir. Not:Filtre yatak hızı max 25 m/h olmalıdır.. Tank ebatları min. % 40 kabarma payı karşılanmak üzere boyutlandırılacaktır.. Debi Filtre malzeme Min Tank Kesit m³/h Miktarı- lt Alanı- m2 ​
127-301 | 1.0 35 0.05 | 1217.6
127-302 | 1.7 75 0.08 | 1897.6
127-303 | 2.0 100 0.10 | 2332.8
127-304 | 2.5 125 0.12 | 2614.4
127-305 | 3.2 150 0.16 | 3241.6
127-306 | 4.0 200 0.20 | 4068
127-307 | 6.0 300 0.3 | 6134.4
127-308 | 10.0 450 0.5 | 9640
127-309 | 13.0 450 0.5 | 11416
127-310 | 15.0 600 0.6 | 12416
127-400 | TAM OTOMATİK MULTİ MEDYA FİLİTRE CİHAZI (Ölçü:Adet İhzarat: % 80) (19-90 m³/h) Aşağıda özellikleri belirtilen,filtre tankı,TS basınçlı kaplar normlarına uygun ST 37 çelikten mamul,içi ve dışı TS EN ISO 1461'e uygun sıcak daldırma galvaniz kaplama veya içi dışı kumlama yapılmış ve iki kat epoksi astar üzeri iki kat epoksi son kat boya ile boyanmış zaman kontrollü,vana ve/veya kontrolörden yada PLC(Programable Logic Controller) 'den alan diyafram
vanaların tahriki için gerekli hava veya suyu yönlendiren otomatik vana grubu,ham suyu ve proses sularını yönlendiren, metal veya plastik gövdeli,kauçuk diyaframlı,vana içi parçaları suyun korozyonuna dayanıklı pirinç malzemeden , tesisat bağlantısı dişli veya flanşlı ve 8 atü su basıncına dayanıklı yapıda imal edilmiş yeterli sayıda diyafram vanalı,diğer özellikleri BF 127-300'ün aynıdır. ​ Debi Filtre malzeme Min Tank Kesit m³/h Miktarı- lt Alanı- m2
127-401 | 19.0 1000 0.9 | 23856
127-402 | 27.0 1250 1.3 | 28688
127-403 | 35.0 1500 1.8 | 30216
127-404 | 40.0 2000 2.0 | 37512
127-405 | 50.0 2500 2.5 | 43376
127-406 | 60.0 3000 2.8 | 52096
127-407 | 80.0 3750 3.8 | 60104
127-408 | 90.0 4500 4.5 | 64760
127-500 | TAM AKTIF KARBON FİLTRE CİHAZI (Ölçü:Adet İhzarat: % 80) (1-15 m³/h) Aşağıda özellikleri belirtilen,medya tankı, polietilen zarf üzeri cam elyaf takviyeli polyester kaplı malzeme , ST 37 çelikten mamul,içi ve dışı TS EN ISO 1461 'e uygun sıcak daldırma galvaniz kaplama yapılmış veya içi ve dışı kumlama yapılmış ve iki kat epoksi astar üzeri iki kat epoksi son kat boya ile boyanmış test basıncı 10 atü, işletme basıncı 2-8 atü olan,filtre malzemesi yatak yüksekliği min. 0.7 m filtre malzemesi granül aktif karbondan oluşmuş, tabanı yeteri kadar filtre çakılından oluşmuş , en az 1 en fazla 7 günlük periyotlarla programlanma özelliği sayesinde zamanı geldiğinde tam otomatik olarak geri yıkama işlemini başlatan mikroişlemcili veya zaman saatli, uluslararası kalite belgeli, otomatik vanalı, iki adet numune musluğu ve giriş çıkış manometreleri bulunan, tank içindeki su dağıtımı ve toplanması platform üzerine monteli süzgeçler ve/veya ahtapot yapılı süzgeç boruları vasıtasıyla sağlanan,iki ucu tesisata kolaylıkla bağlanacak şekilde dişli veya rekorlu olarak hazırlanmış filtre cihazının işyerinde temini,beton kaidesinin yapılması,tesisata bağlanması, Türkçe işletme ve bakım kılavuzu ile birlikte işler halde teslimi. Not:-Filtre yatak hızı max 25 m/h olmalıdır. -Tank ebatları min. % 40 kabarma payı karşılanmak üzere boyutlandırılacaktır. ​ Debi Filtre malzeme Min Tank Kesit m³/h Miktarı- lt Alanı- m2
127-501 | 1,0 35 0.05 | 1584
127-502 | 1,7 75 0.08 | 2172
127-503 | 2.0 100 0.1 | 2662.4
127-504 | 2.5 125 0.12 | 3378.4
127-505 | 3.2 150 0.16 | 3895.2
127-506 | 4.0 200 0.2 | 4990.4
127-507 | 6.0 300 0.3 | 7086.4
127-508 | 10.0 450 0.5 | 10872.8
127-509 | 13.0 450 0.5 | 13088
127-510 | 15.0 600 0.6 | 15280
127-600 | TAM OTOMATİK AKTİF KARBON FİLTRE CİHAZI: Ölçü:Adet ihrazat:% 80 ) (19-90 m³/h) Aşağıda özellikleri belirtilen,filtre tankı, ST 37 çelikten mamul,içi ve dışı TS EN ISO 1461'e uygun sıcak daldırma galvaniz kaplama veya içi dışı kumlama
yapılmış ve iki kat epoksi astar üzeri iki kat epoksi son kat boya ile boyanmış zaman kontrollü,vana ve/veya kontrolörden yada PLC (Programable Logic Controller) 'den alan diyafram vanaların tahriki için gerekli hava veya suyu yönlendiren otomatik vana grubu,ham suyu ve proses sularını yönlendiren, metal veya plastik gövdeli,kauçuk diyaframlı,vana içi parçaları suyun korozyonuna dayanıklı pirinç malzeme,tesisat bağlantısı dişli veya flanşlı ve 8 atü su basıncına dayanıklı yapıda imal edilmiş yeterli sayıda diyafram vanalı,diğer özellikleri BFT 127-500'ün aynısıdır. ​ Debi Filtre malzeme Min Tank Kesit m³/h Miktarı- lt Alanı- m2
127-601 | 19.0 800 0.78 | 25384
127-602 | 27.0 1250 1.3 | 30376
127-603 | 35.0 1500 1.8 | 34744
127-604 | 40.0 1500 1.8 | 38776
127-605 | 50.0 2500 2.5 | 45608
127-606 | 60.0 2500 2.5 | 53992
127-607 | 80.0 3750 3.8 | 66144
127-608 | 90.0 4500 4.5 | 68784
129-000 | OTOMATİK SULAMA SİSTEMİ PARÇALARI
129-101 | SPREY TİP POP-UP SPRİNG : (Ölçü:Ad: İhrazat: %80) Yeşil alan sulamalarında kullanılmak üzere, sprey spring için hazırlanmış debi, basınç, atış mesafesi, yükseklik gibi teknik özellikleri projesine uygun ; polipropilen plastik gövdeden mamul, 1,0-5 bar çalışma basınçlı, 3-5 metre atış mesafesine göre ayarlanabilen debiye sahip, 0-360º ayarlanabilir açılı, ½¨, minimum 10 cm. pop-up yüksekliğinde, üzerine istendiğinde kare, dikdörtgen ya da yıldız şeklinde sulamayı sağlayan nozul takılabilen, üzerindeki vida ile atış mesafesi ayarlanabilen, pislik geçirmeyen filtreli opsiyonel olarak çek-valf takılabilen sprey tip springlerin, her sprink için 2 mt. ye kadar bağlantı borusu, 2 adet adaptör ve 2 adet kelepçe dahil olmak üzere, komple olarak işyerinde temini, yerine montajı, ayarlarının yapılması ve çalışır halde teslimi, | 9.68
129-150 | ROTOR TİP SPRİNG SULAMA SİSTEMLERİ : (Ölçü:Ad: İhrazat: %80) Yeşil alan sulamalarında kullanılmak üzere, polipropilen malzemeden mamul, rotor spring için hazırlanmış debi, basınç, atış mesafesi, yükseklik gibi teknik özellikleri projesine uygun, suyla yağlanan dişli mekanizmaya sahip, standart nozul seti bulunan, başlık üzerinde nozıul girişi olan, opsiyonel olarak çek-valfli olabilen, rotor tip springlerin, komple olarak işyerinde temini, yerine montajı, ayarlarının yapılması, çalışır halde teslimi,
129-151 | Rotor Tip Pop-Up Spring (1/2") Polipropilen plastik gövdeden mamul, 1,7-3,8 bar çalışma basınçlı, 4,6-9,4 metre atış mesafesinde, min 0,12-1.20 m3/h debiye sahip, 40-360º ayarlanabilir açılı, 1/2" dişi yivli girişli, en az 10 cm. pop-up yüksekliğinde sulama springi | 30.84
129-152 | Rotor Tip Pop-Up Spring (3/4") Polipropilen plastik gövdeden mamul, 1,0-5 bar çalışma basınçlı, 7-15 metre atış mesafesinde, min 0,17-2,5 m3/h debiye sahip, 40-360º ayarlanabilir açılı, ¾ ¨ dişi yivli girişli, en az 10 cm. pop-up yüksekliğinde sulama springi | 33.48
129-153 | Rotor Tip Pop-Up Spring (1") Polipropilen plastik gövdeden mamul, 3,5-6,9 bar çalışma basınçlı, 13.1-23,2 metre atış mesafesinde, min 2,54-7,73 m3/h debiye sahip, 50-360º ayarlanabilir | 153.08
açılı, en az 10 cm. pop-up yüksekliğinde sulama springi
129-200 | KONTROL ÜNİTELERİ : (Ölçü:Ad: İhrazat: %80) Yeşil alan sulamalarında kullanılan solenoid vanaların çalışma zamanlarını programlamak üzere, kontrol ünitesi için hazırlanmış program sayısı, başlama zamanı sayısı, istasyon sayısı gibi teknik özellikleri projesine uygun ; hızlı programlamayı sağlayan önceden ayarlanmış programı bulunan, test programı ile sistemin test edilebilme olanağı olan, elektrik kesintisinde programı 24 saat silinmeye karşı koruyan dahili pili, elektrik dalgalanmalarına karşı koruma kiti bulunan, bağımsız programlı , su tasarruf fonksiyonu ile mevsim değişikliklerinde sulama sürelerini global olarak belli oranlarda artırıp azaltabilme özelliğine sahip, 230 VAC, 50 Hz giriş ve 24 VAC, çıkışında, transformatörlü, kendinden muhafaza kutulu, komple olarak işyerinde temini, yerine montajı, ayarlarının yapılması, çalışır halde teslimi, Kontrol Üniteleri ; 24 VAC
129-201 | 4 İstasyonlu | 236.8
129-202 | 6 İstasyonlu | 327.12
129-203 | 9 İstasyonlu | 459.2
129-204 | 12 İstasyonlu | 596
129-205 | 16 İstasyonlu | 761.6
129-206 | 24 İstasyonlu | 1502.8
129-250 | YAĞMUR SENSÖRÜ : Ölçü:Ad. Yağış anında sulama işlemini durdurmak amacı ile, UV dayanıklı polimer gövdeye sahip olan, UV dayanıklı uzatma kablosu olan, Ayarlanabilir ventil sayesinde kuruma zamanı kontrol edilebilen, 3,2 ila 20mm arası yağış oranları için ayarlanabilen, hem 9V hemde 24V kontrol cihazları ile tam uyumlu çalışabilen sensörün, komple olarak işyerinde temini, yerine montajı, ayarlarının yapılması, çalışır halde teslimi, | 74.24
129-300 | SOLENOID VANALAR : (Ölçü:Ad: İhrazat: %80) Yeşil alan sulamalarında ve suyun akışını kontrol etmekte kullanılmak üzere, solenoid vanalar için hazırlanmış debi, basınç, sıcaklık gibi teknik özellikleri projesine uygun ; plastik gövdeden mamul, 0,5-68,0 m3/h arası debiye sahip, 1,0-14 bar çalışma basınçlı, max. 43 ºC sıcaklığa dayanıklı, solenoid yuvasına basınç düşürücü takılabilen, vanalarda hem yandan hem de alttan montaj olanağı bulunan, akış kontrollü, ayrıca 9 volt solenoid takılabilen normalde kapalı, solenoidin manuel olarak açma / kapaması olabilen, solenoid vanaların, komple olarak işyerinde temini, yerine montajı, ayarlarının yapılması, çalışır halde teslimi, Anma Çapı (mm.)
129-301 | 25 mm. | 42.24
129-302 | 40 mm. | 139.84
129-303 | 50 mm. | 198.24
129-304 | 80 mm. | 899.04
129-400 | PLASTİK VANA KUTULARI: (Ölçü:Ad: İhrazat: %60) Yeşil alan sulamalarında vanaları muhafaza etmek amacıyla kullanılmak üzere vana kutuları için hazırlanmış en, boy, yükseklik, gibi teknik özellikleri projesine uygun ; polipropilen plastik gövdeden mamul, üzeri yeşil alana uyum sağlamak üzere yeşil kapaklı, ve özel vida kilitli, alt kenarlarında boruların kolayca geçebilmesi için hazır kesikleri olan, kübik ve dikdörtgen şeklindeki vana kutularının, komple olarak işyerinde temini, yerine montajı, Tipi En (mm.) Boy (mm.) Yükseklik (mm.)
129-401 | Kübik 240 mm. | 19.88
129-402 | Dikdörtgen 260 mm. 380 mm. 300 mm. | 41.08
129-403 | Dikdörtgen 380 mm. 540 mm. 300 mm. | 71.48